## OJC
광케이블 선번장
선로ID | 605791445 |  | 선로명 | [9 empty] | (철거예정)(기간망추가수용금지)B00-03 MD1~24(FC) | 규격 | 288C |  |  | N/W구분 | 혼합선로
시점 | 8720H253 | [12 empty] | LOT No. | 6178 |  |  | 자산번호
종점 | 인천간석사옥/인천종합국사(1층) | [12 empty] | 자재코드 | 530058 |  |  | 자재명 | 광케이블,288C,가공
랙#B5-09_
UNIT | 선번 | 구성상태 | 코어ID | 선번 | 44-144 | 44-288 | 44-288-1 | 46-288 | 46-288-1 | 115-144 | MD선번 | ofd선번 | 코어명 | 광선로감시여부 | 장비OJC타입 | OJC(M) | 장비 랙 | 장비 | 코어수용서비스상세 | 수용서비스범위 | 영향고객수 | 연계회선번호 | 가입자번호 | 단선(불량)여부 | 직결공사번호 | Network명 | Network ID | 상위국설치장소명 | 상위국장비모델 | 상위국장비명 | 상위국TID | 상위국AID(port) | 하위국설치장소명 | 하위국장비모델 | 하위국장비명 | 하위국TID | 하위국AID(port)
Unit#1
1 | 1 | 운영중(OK) | 7053387 | 1 | #N/A | #N/A | #N/A | #N/A | #N/A | 1 | MD1-1 | 1 | 인천간석사옥/인천종합국사(1층)~인천종합국사_102093/102103_1_0_0_8821R052_2:8RN [인천종합국사_102103_1_0_0_8821R052_2:8RN] | N | LC/PC-SC/PC | 25 | B2-1 | V8500#2 | FTTH 1차 RN | 140810396 | 4 | [6 empty] | 인천간석사옥/인천종합국사(1층) | V8500 | H_TONGHAB-V8500-2-TPS | TONGHAB-V8500-2-TPS | 3 | 인천종합국사_102093/102103_1_0_0_8821R052_2:8RN | RN 2:8 | 구월25셀_2:8RN_8821R052(가공형간석동1_210)_종합V5724#7_920 | 인천간석_207092/207102_1_0_0_8821R052(가공형간석동1_210)RN 2:8 | I_P1
1 | 2 | 운영중(OK) | 7053386 | 2 | #N/A | #N/A | #N/A | #N/A | #N/A | 2 | MD1-2 | 2 | 인천간석사옥/인천종합국사(1층)~인천종합국사_111094/111104_1_0_0[8721X312] 2:8RN [인천종합국사_111104_1_0_0[8721X312] 2:8RN] | N | LC/PC-SC/PC | 25 | B2-1 | V8500#11 | FTTH 1차 RN | 201044967 | 2 | [6 empty] | 인천간석사옥/인천종합국사(1층) | V8500 | H_JongHab-V8500-11-SME | H_JongHab-V8500-11-SME | 4 | 인천종합국사_111094/111104_1_0_0[8721X312] 2:8RN | RN 2:8 | 인천종합 GS/B8-02-1[8721X312] | 인천간석_208011/208021_1_0_0[8721X312] 2:8RN | I_P2
1 | 3 | (해지)운영중(OK) | 7053389 | 3 | #N/A | #N/A | #N/A | #N/A | #N/A | 3 | - |  | 인천간석사옥/인천종합국사(1층)~인천종합 GS/B?-??-1[8820A081] [인천종합 만수 MS/B?-??-1[8820A081]] | N |  | 해지 | 해지 | 해지 | FTTH 1차 RN | [8 empty] | 인천간석사옥/인천종합국사(1층) |  |  |  |  | 인천종합 GS/B?-??-1[8820A081]
1 | 4 | 운영중(OK) | 9842945 | 4 | #N/A | 205 | #N/A | #N/A | #N/A | #N/A | MD11-1 | 241 | 인천간석사옥/인천종합국사(1층)~500087838775_인천지하철2호선_모래내시장역/[중]남동구청역 지하2층 본선 [HLB_인천간석C3_3330A_만수_터_인천2호선(1500062728.1600209028.1500062761)] | N | LC/PC-LC/PC | 30 | 4G DU C | HLB_인천간석C3_3330A | 기타 | [8 empty] | 인천간석사옥/인천종합국사(1층) |  |  |  |  | 500087838775_인천지하철2호선_모래내시장역/[중]남동구청역 지하2층 본선
1 | 5 | 운영중(OK) | 9842947 | 5 | #N/A | 206 | #N/A | #N/A | #N/A | #N/A | MD11-2 | 242 | 인천간석사옥/인천종합국사(1층)~500087838775_인천지하철2호선_모래내시장역/[중]남동구청역 지하2층 본선 [HLB_인천간석C3_3320A_만수_터_인천2호선(1500062727.1600209027.1500062760)] | N | LC/PC-LC/PC | 30 | 4G DU C | HLB_인천간석C3_3320A | 기타 | [8 empty] | 인천간석사옥/인천종합국사(1층) |  |  |  |  | 500087838775_인천지하철2호선_모래내시장역/[중]남동구청역 지하2층 본선
1 | 6 | 운영중(OK) | 9842951 | 6 | #N/A | 207 | #N/A | #N/A | #N/A | #N/A | MD11-3 | 243 | 인천간석사옥/인천종합국사(1층)~500087838775_인천지하철2호선_모래내시장역/[중]남동구청역 지하2층 본선 [HLB_인천간석C3_3450A_만수_터_인천2호선(1500062730.1600209030.1500062763)] | N | LC/PC-LC/PC | 30 | 4G DU C | HLB_인천간석C3_3450A | 기타 | [8 empty] | 인천간석사옥/인천종합국사(1층) |  |  |  |  | 500087838775_인천지하철2호선_모래내시장역/[중]남동구청역 지하2층 본선
1 | 7 | 운영중(OK) | 9842954 | 7 | #N/A | 208 | #N/A | #N/A | #N/A | #N/A | MD11-4 | 244 | 인천간석사옥/인천종합국사(1층)~500087838775_인천지하철2호선_모래내시장역/[중]남동구청역 지하2층 본선 [HLB_인천간석C3_3440A_만수_터_인천2호선(1500062729.1600209029.1500062762)] | N | LC/PC-LC/PC | 30 | 4G DU C | HLB_인천간석C3_3440A | 기타 | [8 empty] | 인천간석사옥/인천종합국사(1층) |  |  |  |  | 500087838775_인천지하철2호선_모래내시장역/[중]남동구청역 지하2층 본선
1 | 8 |  | (연결) | 8 | [8 empty] | 인천종합국사(1층)(북인천분배센터)(뱅크)~[중접완료]8820A631#1 | N
1 | 9 | 운영중(OK) | 3060843859 | 9 | #N/A | #N/A | #N/A | #N/A | #N/A | #N/A |  |  | 인천간석사옥/인천종합국사(2층) [INIH]~간석동 우리은행(만수동지점)_500009389712/500208245586/500204869797_만수동금융센터 [간석동 우리은행(만수동지점)_500009389712/500208245586_만수동금융센터_B향] | N | LC/PC-FC/APC | 30 | B8-7 | UTRANS-1664_STM1U-16P/Port-P11 | 기타 | [8 empty] | 인천간석사옥/인천종합국사(2층) [INIH] | UTRANS-1664 |  | 우리은행 집선#1 | P11 | 간석동 우리은행(만수동지점)_500009389712/500208245586/500204869797_만수동금융센터 | 1646SMC(AC) | 5WRB-ManSuDongGYC | 우리은행_만수동금융센터 | P2
1 | 10 | 운영중(OK) | 3060843860 | 10 | #N/A | #N/A | #N/A | #N/A | #N/A | #N/A |  |  | 인천간석사옥/인천종합국사(2층) [INIH]~간석동 우리은행(만수동지점)_500009389712/500208245586/500204869797_만수동금융센터 [간석동 우리은행(만수동지점)_500009389712/500208245586_만수동금융센터_B향] | N | LC/PC-FC/APC | 30 | B8-7 | UTRANS-1664_STM1U-16P/Port-P11 | 기타 | [8 empty] | 인천간석사옥/인천종합국사(2층) [INIH] | UTRANS-1664 |  | 우리은행 집선#1 | P11 | 간석동 우리은행(만수동지점)_500009389712/500208245586/500204869797_만수동금융센터 | 1646SMC(AC) | 5WRB-ManSuDongGYC | 우리은행_만수동금융센터 | P2
1 | 11 | 운영중(OK) | 9842955 | 11 | #N/A | 209 | #N/A | #N/A | #N/A | #N/A | MD11-5 | 245 | 인천간석사옥/인천종합국사(1층)~500087838775_인천지하철2호선_모래내시장역/[중]남동구청역 지하2층 본선 [HLB_인천간석C4_3210A_남동구청_터_인천2호선(1500062732.1600209032.1500062765)] | N | LC/PC-LC/PC | 30 | 4G DU C | HLB_인천간석C4_3210A | 기타 | [8 empty] | 인천간석사옥/인천종합국사(1층) |  |  |  |  | 500087838775_인천지하철2호선_모래내시장역/[중]남동구청역 지하2층 본선
1 | 12 | 운영중(OK) | 9842956 | 12 | #N/A | 210 | #N/A | #N/A | #N/A | #N/A | MD11-6 | 246 | 인천간석사옥/인천종합국사(1층)~500087838775_인천지하철2호선_모래내시장역/[중]남동구청역 지하2층 본선 [HLB_인천간석C4_3200A_남동구청_터_인천2호선(1500062711.1600209033.1500062764)] | N | LC/PC-LC/PC | 30 | 4G DU C | HLB_인천간석C4_3200A | 기타 | [8 empty] | 인천간석사옥/인천종합국사(1층) |  |  |  |  | 500087838775_인천지하철2호선_모래내시장역/[중]남동구청역 지하2층 본선
Unit#2
2 | 13 |  | (연결) | 13 | [8 empty] | ~ | N
2 | 14 |  | (연결) | 14 | [8 empty] | ~ | N
2 | 15 | 운영중(OK) | 9842957 | 15 | #N/A | 211 | #N/A | #N/A | #N/A | #N/A | MD11-7 | 247 | 인천간석사옥/인천종합국사(1층)~500087838775_인천지하철2호선_모래내시장역/[중]남동구청역 지하2층 본선 [HLB_인천간석C4_3330A_남동구청_승_인천2호선(1500062733.1600209034.1500062766)] | N | LC/PC-LC/PC | 30 | 4G DU C | HLB_인천간석C4_3330A | 기타 | [8 empty] | 인천간석사옥/인천종합국사(1층) |  |  |  |  | 500087838775_인천지하철2호선_모래내시장역/[중]남동구청역 지하2층 본선
2 | 16 | 운영중(OK) | 9842970 | 16 | #N/A | 212 | #N/A | #N/A | #N/A | #N/A | MD11-8 | 248 | 인천간석사옥/인천종합국사(1층)~500087838775_인천지하철2호선_모래내시장역/[중]남동구청역 지하2층 본선 [HLB_인천간석C4_3320A_남동구청_대_인천2호선(1500062731.1600209031.1500062744)] | N | LC/PC-LC/PC | 30 | 4G DU C | HLB_인천간석C4_3320A | 기타 | [8 empty] | 인천간석사옥/인천종합국사(1층) |  |  |  |  | 500087838775_인천지하철2호선_모래내시장역/[중]남동구청역 지하2층 본선
2 | 17 |  | (연결) | 17 | [8 empty] | ~ | N
2 | 18 |  | (연결) | 18 | [8 empty] | ~ | N
2 | 19 | 운영중(OK) | 3061840392 | 19 | 71 | #N/A | #N/A | #N/A | #N/A | #N/A | MD12-23 | 287 | 인천간석사옥/인천종합국사(1층)~500104297707/500252399656_인천발달장애인훈련센터 [[PTN][95INIHCA51 S.1-P2 ~ 95KEADBD_INC S.1-P1] [500252399656_인천발달장애인훈련센터]] | N | LC/PC-LC/PC | 30 | A00-09 | UTRANS-7320_GX8/Port-P2 | 기타 | [8 empty] | 인천간석사옥/인천종합국사(1층) | UTRANS-7320 | 95INIHCA51 | 95INIHCA51 | P2 | 500104297707/500252399656_인천발달장애인훈련센터 | UTRANS-7400C2 | 95KEADBD_INC | 95KEADBD_INC | P1
2 | 20 | 운영중(OK) | 3061840393 | 20 | 72 | #N/A | #N/A | #N/A | #N/A | #N/A | MD12-24 | 288 | 인천간석사옥/인천종합국사(1층)~500104297707/500252399656_인천발달장애인훈련센터 [[PTN][95INIHCA51 S.1-P2 ~ 95KEADBD_INC S.1-P1] [500252399656_인천발달장애인훈련센터]] | N | LC/PC-LC/PC | 30 | A00-09 | UTRANS-7320_GX8/Port-P2 | 기타 | [8 empty] | 인천간석사옥/인천종합국사(1층) | UTRANS-7320 | 95INIHCA51 | 95INIHCA51 | P2 | 500104297707/500252399656_인천발달장애인훈련센터 | UTRANS-7400C2 | 95KEADBD_INC | 95KEADBD_INC | P1
2 | 21 |  | (연결) | 21 | [8 empty] | ~ | N
2 | 22 |  | (연결) | 22 | [8 empty] | ~ | N
2 | 23 |  | (연결) | 23 | [8 empty] | ~ | N
2 | 24 |  | (연결) | 24 | [8 empty] | ~ | N
Unit#3
3 | 25 |  | (연결) | 25 | [8 empty] | 8820C421[8820C415 사각H]~인천간석사옥/인천종합국사(1층) | N
3 | 26 |  | (연결) | 26 | [8 empty] | 인천간석사옥/인천종합국사(1층)~8820P291[8720P291] | N
3 | 27 |  | (연결) | 27 | [8 empty] | 인천간석사옥/인천종합국사(1층)~8820P291[8720P291] | N
3 | 28 |  | (연결) | 28 | [8 empty] | 인천간석사옥/인천종합국사(1층)~8820P291[8720P291] | N
3 | 29 |  | (연결) | 29 | [8 empty] | 8820C421[8820C415 사각H]~인천간석사옥/인천종합국사(1층) | N
3 | 30 |  | (연결) | 30 | [8 empty] | 8820C421[8820C415 사각H]~인천간석사옥/인천종합국사(1층) | N
3 | 31 |  | (연결) | 31 | [8 empty] | 인천간석사옥/인천종합국사(1층)~8820P291[8720P291] | N
3 | 32 |  | (연결) | 32 | [8 empty] | 인천간석사옥/인천종합국사(1층)~8820P291[8720P291] | N
3 | 33 |  | (연결) | 33 | [8 empty] | ~ | N
3 | 34 |  | (연결) | 34 | [8 empty] | ~ | N
3 | 35 |  | (연결) | 35 | [8 empty] | 8820C415[자가맨홀]~인천간석국사(2층) [INIH] / 인천종합 | N
3 | 36 | 운영중(OK) | 3060041354 | 36 | #N/A | #N/A | #N/A | #N/A | #N/A | 36 | MD2-12 | 36 | 인천간석사옥/인천종합국사(1층)~인천간석_104053_1_0_0_8820C452_1-3-8:4 가공형_FULL [인천간석_104018_1_0_0_8820C452_1-3-8:4 가공형] | N | LC/PC-SC/PC | 25 | B2-4 | V8500#4 | FTTH 1차 RN | 140834095,140845914,140846142 | 38 | [6 empty] | 인천간석사옥/인천종합국사(1층) | V8500 | H_TONGHAB-V8500-4-TPS | H_TONGHAB-V8500-4-TPS | 3 | 인천간석_104053_1_0_0_8820C452_1-3-8:4 가공형_FULL | RN 1-3-8:4 |  | 인천간석_104053_1_0_0_8820C452_1-3-8:4 가공형_FULL_RN 1-3-8:4 | I_P1
Unit#4
4 | 37 | 운영중(OK) | 3061131342 | 37 | #N/A | #N/A | #N/A | #N/A | #N/A | #N/A |  |  | 인천간석사옥/인천종합국사(1층)~인천간석_106074_1_0_0_8720H251_1-3-8:4가공형_10G+인천간석_109017_1_0_0_8720H251_1-3-8C_10G [인천종합국사(1층)(북구분배센터)(뱅크)~인천간석_106074_1_0_0_8720H251_1-3-8:4가공형 10G_전주_RN 1-3-8:4] | N | LC/PC-SC/PC | 25 | B2-1 | V8500#9 | FTTH 1차 RN | 201085539 | 44 | [6 empty] | 인천간석사옥/인천종합국사(1층) | V8500 | H_JONGHAB-V8500-6-TPS | H_JONGHAB-V8500-6-TPS | 4 | 인천간석_106074_1_0_0_8720H251_1-3-8:4가공형_10G+인천간석_109017_1_0_0_8720H251_1-3-8C_10G | RN 1-3-8:4 |  | 인천간석_106074_1_0_0_8720H251_1-3-8:4가공형 10G_전주_RN 1-3-8:4 | I_P1
4 | 38 | 운영중(OK) | 3063551076 | 38 | #N/A | #N/A | #N/A | #N/A | #N/A | #N/A |  |  | 인천간석사옥/인천종합국사(1층)~인천간석_106074_1_0_0_8720H251_1-3-8:4가공형_10G+인천간석_109017_1_0_0_8720H251_1-3-8C_10G [인천간석_109017_1_0_0_8720H251_1-3-8C_10G] | N | LC/PC-SC/PC | 25 | B2-5 | V8500#9 | FTTH 1차 RN | 201943709 | [7 empty] | 인천간석사옥/인천종합국사(1층) | V8500M | H_JongHab-V8500M-9-TPS | H_JongHab-V8500M-9-TPS | 7 | 인천간석_106074_1_0_0_8720H251_1-3-8:4가공형_10G+인천간석_109017_1_0_0_8720H251_1-3-8C_10G | RN,Splitter,1-3,Non-콘넥터Type(new) |  | 인천간석_109017_1_0_0_8720H251_1-3-8C_전주_RN,Splitter,1-3,Non-콘넥터Type(new) | I_P1
4 | 39 |  | (연결) | 39 | [8 empty] | 인천간석사옥/인천종합국사(2층) [INIH]~8820P291[8720P291] | N
4 | 40 |  | (연결) | 40 | [8 empty] | 인천간석사옥/인천종합국사(2층) [INIH]~8820P291[8720P291] | N
4 | 41 |  | (연결) | 41 | [8 empty] | 인천부평국사(뱅크)[INBP]~인천부평국사(뱅크)[INBP] | N
4 | 42 |  | (연결) | 42 | [8 empty] | 인천부평국사(뱅크)[INBP]~인천부평국사(뱅크)[INBP] | N
4 | 43 |  | (연결) | 43 | [8 empty] | 인천간석사옥/인천종합국사(2층) [INIH]~인천부평국사(뱅크)[INBP] | N
4 | 44 |  | (연결) | 44 | [8 empty] | ~ | N
4 | 45 |  | (연결) | 45 | [8 empty] | 8720H253[8720H253]~8820C421[8820C415 사각H] | N
4 | 46 |  | (연결) | 46 | [8 empty] | 8820C421[8820C415 사각H]~인천간석사옥/인천종합국사(2층) [INIH] | N
4 | 47 |  | (연결) | 47 | [8 empty] | ~ | N
4 | 48 |  | (연결) | 48 | [8 empty] | ~ | N
Unit#5
5 | 49 |  | (연결) | 49 | [8 empty] | 8820C421[8820C415 사각H]~인천간석사옥/인천종합국사(2층) [INIH] | N
5 | 50 |  | (연결) | 50 | [8 empty] | 인천간석사옥/인천종합국사(2층) [INIH]~8820P291[8720P291] | N
5 | 51 | (해지)운영중(OK) | 12131734 | 51 | #N/A | #N/A | #N/A | #N/A | #N/A | 51 | - |  | 인천간석사옥/인천종합국사(1층)~500152871021,500152871020_부평지역단(삼성생명빌딩) [[PTN][인천국사 903_2 S-0/0/3 ~ SLI02.BUPYEONG.SU3 0/0/1] [500152871021/500159400800/500159400802_부평지역단(삼성생명빌딩)]] | N |  | 해지 |  |  | 기타 | [8 empty] | 인천간석사옥/인천종합국사(1층) |  |  |  |  | 500152871021,500152871020_부평지역단(삼성생명빌딩)
5 | 52 | (해지)운영중(OK) | 12131736 | 52 | #N/A | #N/A | #N/A | #N/A | #N/A | 52 | - |  | 인천간석사옥/인천종합국사(1층)~500152871021,500152871020_부평지역단(삼성생명빌딩) [[PTN][인천국사 903_2 S-0/0/3 ~ SLI02.BUPYEONG.SU3 0/0/1] [500152871021/500159400800/500159400802_부평지역단(삼성생명빌딩)]] | N |  | 해지 |  |  | 기타 | [8 empty] | 인천간석사옥/인천종합국사(1층) |  |  |  |  | 500152871021,500152871020_부평지역단(삼성생명빌딩)
5 | 53 | 운영중(OK) | 9842972 | 53 | #N/A | 213 | #N/A | #N/A | #N/A | #N/A | MD11-9 | 249 | 인천간석사옥/인천종합국사(1층)~500087838775_인천지하철2호선_모래내시장역/[중]남동구청역 지하2층 본선 [HLB_인천간석C4_3450A_남동구청_터_인천2호선(1500062735.1600209036.1500062768)] | N | LC/PC-LC/PC | 30 | 4G DU C | HLB_인천간석C4_3450A | 기타 | [8 empty] | 인천간석사옥/인천종합국사(1층) |  |  |  |  | 500087838775_인천지하철2호선_모래내시장역/[중]남동구청역 지하2층 본선
5 | 54 |  | (연결) | 54 | [8 empty] | ~ | N
5 | 55 |  | (연결) | 55 | [8 empty] | ~ | N
5 | 56 |  | (연결) | 56 | [8 empty] | ~ | N
5 | 57 | 운영중(OK) | 9842975 | 57 | #N/A | 214 | #N/A | #N/A | #N/A | #N/A | MD11-10 | 250 | 인천간석사옥/인천종합국사(1층)~500087838775_인천지하철2호선_모래내시장역/[중]남동구청역 지하2층 본선 [HLB_인천간석C4_3440A_남동구청_터_인천2호선(1500062734.1600209035.1500062767)] | N | LC/PC-LC/PC | 30 | 4G DU C | HLB_인천간석C4_3440A | 기타 | [8 empty] | 인천간석사옥/인천종합국사(1층) |  |  |  |  | 500087838775_인천지하철2호선_모래내시장역/[중]남동구청역 지하2층 본선
5 | 58 | 운영중(OK) | 9842978 | 58 | #N/A | 217 | #N/A | #N/A | #N/A | #N/A | MD11-13 | 253 | 인천간석사옥/인천종합국사(1층)~500087838775_인천지하철2호선_모래내시장역/[중]남동구청역 지하2층 본선 [HLB_인천간석C0_3210A_인천시청_승_인천2호선(1500062714.1600209010.1500062747)] | N | LC/PC-LC/PC | 30 | 4G DU C | HLB_인천간석C0_3210A | 기타 | [8 empty] | 인천간석사옥/인천종합국사(1층) |  |  |  |  | 500087838775_인천지하철2호선_모래내시장역/[중]남동구청역 지하2층 본선
5 | 59 | (해지)운영중(OK) | 12131739 | 59 | #N/A | #N/A | #N/A | #N/A | #N/A | 59 | - |  | 인천간석사옥/인천종합국사(1층)~500152871021,500152871020_부평지역단(삼성생명빌딩) [[PTN][인천국사 903_2 S-0/1/3 ~ SLI01.BUPYEONG.SU3 0/0/1] [500152871020/500159400799/500159400801_부평지역단(삼성생명빌딩)]] | N |  | 해지 |  |  | 기타 | [8 empty] | 인천간석사옥/인천종합국사(1층) |  |  |  |  | 500152871021,500152871020_부평지역단(삼성생명빌딩)
5 | 60 | (해지)운영중(OK) | 12131742 | 60 | #N/A | #N/A | #N/A | #N/A | #N/A | 60 | - |  | 인천간석사옥/인천종합국사(1층)~500152871021,500152871020_부평지역단(삼성생명빌딩) [[PTN][인천국사 903_2 S-0/1/3 ~ SLI01.BUPYEONG.SU3 0/0/1] [500152871020/500159400799/500159400801_부평지역단(삼성생명빌딩)]] | N |  | 해지 |  |  | 기타 | [8 empty] | 인천간석사옥/인천종합국사(1층) |  |  |  |  | 500152871021,500152871020_부평지역단(삼성생명빌딩)
Unit#6
6 | 61 |  | (연결) | 61 | [8 empty] | ~ | N | [11 empty] | 인천_EG_장곡 | 140672618
6 | 62 |  | (연결) | 62 | [8 empty] | ~ | N | [11 empty] | 인천_EG_장곡 | 140672618
6 | 63 |  | (연결) | 63 | [8 empty] | ~ | N | [11 empty] | [UT-7400]인천종합국사2층-LGCNS2층_Nikko동제련 | 140697033
6 | 64 |  | (연결) | 64 | [8 empty] | ~ | N | [11 empty] | [UT-7400]인천종합국사2층-LGCNS2층_Nikko동제련 | 140697033
6 | 65 | (해지)운영중(OK) | 707401 | 65 | #N/A | #N/A | #N/A | #N/A | #N/A | 65 | - |  | 인천간석사옥/인천종합국사(1층)~인천부평국사(뱅크)[INBP] [UTRANS#1(신인천통합-인천부평국사)] | N |  | 해지 |  |  | 기타 | 10016915 | [5 empty] | UTRANS#1(인천종합국사-인천부평국사)#1 1A_P4 | 10001900 | 인천간석사옥/인천종합국사(1층) |  |  |  |  | 인천부평국사(뱅크)[INBP]
6 | 66 | (해지)운영중(OK) | 707408 | 66 | #N/A | #N/A | #N/A | #N/A | #N/A | 66 | - |  | 인천간석사옥/인천종합국사(1층)~인천부평국사(뱅크)[INBP] [UTRANS#1(신인천통합-인천부평국사)] | N |  | 해지 |  |  | 기타 | 10016915 | [5 empty] | UTRANS#1(인천종합국사-인천부평국사)#1 1A_P4 | 10001900 | 인천간석사옥/인천종합국사(1층) |  |  |  |  | 인천부평국사(뱅크)[INBP]
6 | 67 |  | (연결) | 67 | [8 empty] | 8820C421[8820C415 사각H]~인천간석사옥/인천종합국사(1층) | N
6 | 68 |  | (연결) | 68 | [8 empty] | 인천간석사옥/인천종합국사(1층)~8820P291[8720P291] | N
6 | 69 | (해지)운영중(OK) | 6251883 | 69 | #N/A | #N/A | #N/A | #N/A | #N/A | 69 | - |  | 인천간석사옥/인천종합국사(1층)~인천산곡국사 [AMSP#1_INTF 5A_P2 OTU-B] | N |  | 해지 |  |  | 기타 | [8 empty] | 인천간석사옥/인천종합국사(1층) |  |  |  |  | 인천산곡국사
6 | 70 | (해지)운영중(OK) | 6251885 | 70 | #N/A | #N/A | #N/A | #N/A | #N/A | 70 | - |  | 인천간석사옥/인천종합국사(1층)~인천산곡국사 [AMSP#1_INTF 5A_P2 OTU-B] | N |  | 해지 |  |  | 기타 | [8 empty] | 인천간석사옥/인천종합국사(1층) |  |  |  |  | 인천산곡국사
6 | 71 | (해지)운영중(OK) | 6251891 | 71 | #N/A | #N/A | #N/A | #N/A | #N/A | 71 | - |  | 인천간석사옥/인천종합국사(1층)~인천부평국사(뱅크)[INBP] [AMSP#2_INTF 5A_P3 OTU-B] | N |  | 해지 |  |  | 기타 | [8 empty] | 인천간석사옥/인천종합국사(1층) |  |  |  |  | 인천부평국사(뱅크)[INBP]
6 | 72 | (해지)운영중(OK) | 6251892 | 72 | #N/A | #N/A | #N/A | #N/A | #N/A | 72 | - |  | 인천간석사옥/인천종합국사(1층)~인천부평국사(뱅크)[INBP] [AMSP#2_INTF 5A_P3 OTU-B] | N |  | 해지 |  |  | 기타 | [8 empty] | 인천간석사옥/인천종합국사(1층) |  |  |  |  | 인천부평국사(뱅크)[INBP]
Unit#7
7 | 73 |  | (연결) | 73 | [8 empty] | 인천간석사옥/인천종합국사(1층)~인천부평국사(뱅크)[INBP] | N
7 | 74 |  | (연결) | 74 | [8 empty] | 8820C421[8820C415 사각H]~인천부평국사(뱅크)[INBP] | N
7 | 75 |  | (연결) | 75 | [8 empty] | 8921W382[8921W382#1]~인천간석사옥/인천종합국사(2층) [INIH] | N
7 | 76 |  | (연결) | 76 | [8 empty] | 8921W382[8921W382#1]~인천간석사옥/인천종합국사(2층) [INIH] | N
7 | 77 |  | (연결) | 77 | [8 empty] | 인천간석사옥/인천종합국사(1층)~8820P291[8720P291] | N
7 | 78 |  | (연결) | 78 | [8 empty] | 인천간석사옥/인천종합국사(1층)~8820P291[8720P291] | N
7 | 79 | (해지)운영중(OK) | 5352198 | 79 | #N/A | #N/A | #N/A | #N/A | #N/A | 79 | - |  | 인천간석사옥/인천종합국사(1층)~간석3동 남동e클레스학원(금옥빌딩 5층_4840229) [P3608] | N |  | 해지 |  | P8124#16 3/8 | 기타 | [8 empty] | 인천간석사옥/인천종합국사(1층) | P8124XG | 인천종합 P8124#16-SME | 인천종합 P8124#16-SME | 8 | 간석3동 남동e클레스학원(금옥빌딩 5층_4840229) | P3608FG | 4840229_남동e클레스학원 | 4840229_남동e클레스학원
7 | 80 | (해지)운영중(OK) | 5352199 | 80 | #N/A | #N/A | #N/A | #N/A | #N/A | 80 | - |  | 인천간석사옥/인천종합국사(1층)~간석3동 남동e클레스학원(금옥빌딩 5층_4840229) [P3608] | N |  | 해지 |  | P8124#16 3/8 | 기타 | [8 empty] | 인천간석사옥/인천종합국사(1층) | P3608FG | 4840229_남동e클레스학원 | 4840229_남동e클레스학원 |  | 간석3동 남동e클레스학원(금옥빌딩 5층_4840229) | P8124XG | 인천종합 P8124#16-SME | 인천종합 P8124#16-SME | 8
7 | 81 |  |  | 81 | [9 empty] | N
7 | 82 |  |  | 82 | [9 empty] | N
7 | 83 | 운영중(OK) | 12077082 | 83 | #N/A | #N/A | #N/A | #N/A | #N/A | 83 | MD3-1 | 49 | 인천간석사옥/인천종합국사(1층)~[중] 간석동 1-406_옥탑 [1900419600_[중]간석동 1-406옥상] /HFB 간석A1_4440AS | N | LC/PC-LC/PC | 30 | 5G DU | HFB 간석A1_4440AS | 기타 | [8 empty] | 인천간석사옥/인천종합국사(1층) |  |  |  |  | [중] 간석동 1-406_옥탑
7 | 84 | 운영중(OK) | 12077085 | 84 | #N/A | #N/A | #N/A | #N/A | #N/A | 84 | MD3-2 | 50 | 인천간석사옥/인천종합국사(1층)~[중] 간석동 1-406_옥탑 [1900419600_[중]간석동 1-406옥상] /HFB 간석A1_4440AS | N | LC/PC-LC/PC | 30 | 5G DU | HFB 간석A1_4440AS | 기타 | [8 empty] | 인천간석사옥/인천종합국사(1층) |  |  |  |  | [중] 간석동 1-406_옥탑
Unit#8
8 | 85 |  | (연결) | 85 | [8 empty] | 8820C421[8820C415 사각H]~인천부평국사(뱅크)[INBP] | N
8 | 86 |  | (연결) | 86 | [8 empty] | 인천부평국사(뱅크)[INBP]~8820P291[8720P291] | N
8 | 87 | 운영중(OK) | 9842985 | 87 | #N/A | 218 | #N/A | #N/A | #N/A | #N/A | MD11-14 | 254 | 인천간석사옥/인천종합국사(1층)~500087838775_인천지하철2호선_모래내시장역/[중]남동구청역 지하2층 본선 [HLB_인천간석C0_3200A_인천시청_대_인천2호선(1500062707.1600209009.1500062740)] | N | LC/PC-LC/PC | 30 | 4G DU C | HLB_인천간석C0_3200A | 기타 | [8 empty] | 인천간석사옥/인천종합국사(1층) |  |  |  |  | 500087838775_인천지하철2호선_모래내시장역/[중]남동구청역 지하2층 본선
8 | 88 | 운영중(OK) | 9842989 | 88 | #N/A | 219 | #N/A | #N/A | #N/A | #N/A | MD11-15 | 255 | 인천간석사옥/인천종합국사(1층)~500087838775_인천지하철2호선_모래내시장역/[중]남동구청역 지하2층 본선 [HLB_인천간석C0_3320A_인천시청_터_인천2호선(1500062715.1600209011.1500062748)] | N | LC/PC-LC/PC | 30 | 4G DU C | HLB_인천간석C0_3320A | 기타 | [8 empty] | 인천간석사옥/인천종합국사(1층) |  |  |  |  | 500087838775_인천지하철2호선_모래내시장역/[중]남동구청역 지하2층 본선
8 | 89 |  | (연결) | 89 | [8 empty] | ~ | N
8 | 90 |  | (연결) | 90 | [8 empty] | ~ | N
8 | 91 |  | (연결) | 91 | [8 empty] | 인천간석사옥/인천종합국사(1층)~인천부평국사(뱅크)[INBP] | N
8 | 92 |  | (연결) | 92 | [8 empty] | 8820C421[8820C415 사각H]~인천부평국사(뱅크)[INBP] | N
8 | 93 |  | (연결) | 93 | [8 empty] | 8820C421[8820C415 사각H]~인천부평국사(뱅크)[INBP] | N
8 | 94 |  | (연결) | 94 | [8 empty] | 8820C421[8820C415 사각H]~인천간석사옥/인천종합국사(1층) | N
8 | 95 | (해지)운영중(OK) | 5056341 | 95 | #N/A | #N/A | #N/A | #N/A | #N/A | 95 | - |  | 한전인천본부~인천간석사옥/인천종합국사(1층) [[중요][한전AMR_TRK][Kepco_IncheonHead-AMR-02 ~ BUPYUNG-E8013-HEG-2(10.6.78.202) ge5/18] TX] | N |  |  |  |  | 기타 | [8 empty] | 한전인천본부 |  |  |  |  | 인천간석사옥/인천종합국사(1층)
8 | 96 | (해지)운영중(OK) | 5056342 | 96 | #N/A | #N/A | #N/A | #N/A | #N/A | 96 | - |  | 한전인천본부~인천간석사옥/인천종합국사(1층) [[중요][한전AMR_TRK][Kepco_IncheonHead-AMR-02 ~ BUPYUNG-E8013-HEG-2(10.6.78.202) ge5/18] RX] | N |  |  |  |  | 기타 | [8 empty] | 한전인천본부 |  |  |  |  | 인천간석사옥/인천종합국사(1층)
Unit#9
9 | 97 |  | (연결) | 97 | [8 empty] | ~ | N
9 | 98 |  | (연결) | 98 | [8 empty] | ~ | N
9 | 99 | 운영중(OK) | 9842993 | 99 | #N/A | 220 | #N/A | #N/A | #N/A | #N/A | MD11-16 | 256 | 인천간석사옥/인천종합국사(1층)~500087838775_인천지하철2호선_모래내시장역/[중]남동구청역 지하2층 본선 [HLB_인천간석C0_3330A_인천시청_터_인천2호선(1500062716.1600209012.1500062749)] | N | LC/PC-LC/PC | 30 | 4G DU C | HLB_인천간석C0_3330A | 기타 | [8 empty] | 인천간석사옥/인천종합국사(1층) |  |  |  |  | 500087838775_인천지하철2호선_모래내시장역/[중]남동구청역 지하2층 본선
9 | 100 | 운영중(OK) | 9842995 | 100 | #N/A | 221 | #N/A | #N/A | #N/A | #N/A | MD11-17 | 257 | 인천간석사옥/인천종합국사(1층)~500087838775_인천지하철2호선_모래내시장역/[중]남동구청역 지하2층 본선 [HLB_인천간석C1_3210A_석천사거리_승_인천2호선(1500062717.1600209015.1500062750)] | N | LC/PC-LC/PC | 30 | 4G DU C | HLB_인천간석C1_3210A | 기타 | [8 empty] | 인천간석사옥/인천종합국사(1층) |  |  |  |  | 500087838775_인천지하철2호선_모래내시장역/[중]남동구청역 지하2층 본선
9 | 101 |  | (연결) | 101 | [8 empty] | 인천부평국사(뱅크)[INBP]~8821E451[[중접완료]경인로2M#2] | N
9 | 102 |  | (연결) | 102 | [8 empty] | 인천부평국사(뱅크)[INBP]~8821E451[[중접완료]경인로2M#2] | N
9 | 103 |  | (연결) | 103 | [8 empty] | 인천부평국사(뱅크)[INBP]~8721H372[[중접1~144]8721H372(자가주)] | N
9 | 104 |  | (연결) | 104 | [8 empty] | 인천부평국사(뱅크)[INBP]~8721H372[[중접1~144]8721H372(자가주)] | N
9 | 105 |  | (연결) | 105 | [8 empty] | 인천간석사옥/인천종합국사(1층)~8721G705[8721G705#1(종합-부개간이)] | N
9 | 106 |  | (연결) | 106 | [8 empty] | 8721W922[파워콤수공M/H#1(종합-부개간이)]~인천간석사옥/인천종합국사(1층) | N
9 | 107 |  | (연결) | 107 | [8 empty] | [[중요]8822S963(부개간이-부평)]~인천간석사옥/인천종합국사(1층) | N
9 | 108 |  | (연결) | 108 | [8 empty] | [[중요]8822S963(부개간이-부평)]~인천간석사옥/인천종합국사(1층) | N
Unit#10
10 | 109 |  | (연결) | 109 | [8 empty] | ~ | N
10 | 110 |  | (연결) | 110 | [8 empty] | ~ | N
10 | 111 | 운영중(OK) | 1264940 | 111 | #N/A | #N/A | #N/A | #N/A | #N/A | 111 | MD3-15 | 63 | 인천간석사옥/인천종합국사(1층)~[MG]새마을금고_인주제2분소(간석동) [P3608] | N | LC/PC-LC/PC | 15 | A5-05 | P8124#5 3/8 | 기타 | [8 empty] | 인천간석사옥/인천종합국사(1층) | P8124XG | 인천종합 P8124#5-SME | 인천종합 P8124#5-SME | 8 | [MG]새마을금고_인주제2분소(간석동) | P3608FG | P3608 | P3608 | 1
10 | 112 | 운영중(OK) | 1264941 | 112 | #N/A | #N/A | #N/A | #N/A | #N/A | 112 | MD3-16 | 64 | 인천간석사옥/인천종합국사(1층)~[MG]새마을금고_인주제2분소(간석동) [P3608] | N | LC/PC-LC/PC | 15 | A5-05 | P8124#5 3/8 | 기타 | [8 empty] | 인천간석사옥/인천종합국사(1층) | P3608FG | P3608 | P3608 | 1 | [MG]새마을금고_인주제2분소(간석동) | P8124XG | 인천종합 P8124#5-SME | 인천종합 P8124#5-SME | 8
10 | 113 | 운영중(OK) | 1264995 | 113 | #N/A | #N/A | #N/A | #N/A | #N/A | 113 | MD3-17 | 65 | 인천간석사옥/인천종합국사(1층)~[중]만월산터널 [만월산터널(간석동)] | N | LC/PC-LC/PC | 15 | A5-05 | P8124#5 4/2 | 기타 | [8 empty] | 인천간석사옥/인천종합국사(1층) |  |  |  |  | [중]만월산터널
10 | 114 | 운영중(OK) | 1264996 | 114 | #N/A | #N/A | #N/A | #N/A | #N/A | 114 | MD3-18 | 66 | 인천간석사옥/인천종합국사(1층)~[중]만월산터널 [만월산터널(간석동)] | N | LC/PC-LC/PC | 15 | A5-05 | P8124#5 4/2 | 기타 | [8 empty] | 인천간석사옥/인천종합국사(1층) |  |  |  |  | [중]만월산터널
10 | 115 | 운영중(OK) | 11499467 | 115 | #N/A | #N/A | #N/A | #N/A | 233 | #N/A | MD6-19 | 139 | 인천간석사옥/인천종합국사(1층)~11955297/11954805_신인천전력소 [[인천종합C-MUX#13 OTU1.A-P1 ~ C-MUX_RT1] [한전신인천전력소(신인천P/O)_4171842/4171786]] | N | LC/PC-SC/PC | 25 | A6-14 | 인천종합C-MUX#13 OTU1.A-P1 ~ C-MUX_RT1 | 기타 | [8 empty] | 인천간석사옥/인천종합국사(1층) |  |  |  |  | 11955297/11954805_신인천전력소
10 | 116 | 운영중(OK) | 9842996 | 116 | #N/A | 222 | #N/A | #N/A | #N/A | #N/A | MD11-18 | 258 | 인천간석사옥/인천종합국사(1층)~500087838775_인천지하철2호선_모래내시장역/[중]남동구청역 지하2층 본선 [HLB_인천간석C1_3200A_석천사거리_대_인천2호선(1500062708.1600209014.1500062741)] | N | LC/PC-SC/PC | 25 | A6-14 | HLB_인천간석C1_3200A | 기타 | [8 empty] | 인천간석사옥/인천종합국사(1층) |  |  |  |  | 500087838775_인천지하철2호선_모래내시장역/[중]남동구청역 지하2층 본선
10 | 117 |  | (연결) | 117 | [8 empty] | ~ | N | [11 empty] | 대우정보1링 | 10000335
10 | 118 |  | (연결) | 118 | [8 empty] | ~ | N | [11 empty] | 대우정보1링 | 10000335
10 | 119 | 운영중(OK) | 7720171 | 119 | #N/A | #N/A | #N/A | #N/A | #N/A | 119 | MD3-19 | 67 | 인천간석사옥/인천종합국사(1층)~간석동 918-9 항도제일교회-만월산터미널점(C4) [H_JeongHab-V6848_L2-5-TPS_gi 6~(광랜)항도제일교회] | N | LC/PC-LC/PC | 15 | B3-01 | V6848-L2-5 | 광랜트렁크 | 1001233251 | 5 | [6 empty] | 인천간석사옥/인천종합국사(1층) | V6848XG | JongHab-V6848_L2-5-TPS | JongHab-V6848_L2-5-TPS | port6 | 간석동 918-9 항도제일교회-만월산터미널점(C4) | V2724GB | 항도제일교회-만월산터미널점(C4) | 항도제일교회-만월산터미널점(C4) | 1
10 | 120 | 운영중(OK) | 7720172 | 120 | #N/A | #N/A | #N/A | #N/A | #N/A | 120 | MD3-20 | 68 | 인천간석사옥/인천종합국사(1층)~간석동 918-9 항도제일교회 옥상 [JongHab-V6848_L2-5-TPS_port6 ~] | N | LC/PC-LC/PC | 15 | B3-01 | V6848-L2-5 | 광랜트렁크 | 1001233251 | 5 | [6 empty] | 인천간석사옥/인천종합국사(1층) | V2924GB | 간석동 918-9 항도제일교회 옥상_V2924GB#1 | 간석동 918-9 항도제일교회 옥상_V2924GB#1 | 1 | 간석동 918-9 항도제일교회 옥상 | V6848XG | JongHab-V6848_L2-5-TPS | JongHab-V6848_L2-5-TPS | port6
Unit#11
11 | 121 | 운영중(OK) | 7796238 | 121 | #N/A | #N/A | #N/A | #N/A | #N/A | 121 | MD3-21 | 69 | 인천간석사옥/인천종합국사(1층)~[중]간석동 918-5 태화아파트 103동_옥탑 [13W1R0090U] / HFB_인천간석A3_0010AS | Y | LC/PC-LC/PC | 30 | BANK 인천간석A | HFB_인천간석A3_0010AS | 중계기-중계기 | 2009V3R0QA | 1 | [6 empty] | 인천간석사옥/인천종합국사(1층) | Huawei/DU | HLB_인천간석A3 | HLB_LA0A3 | CPRI1 | [중]간석동 918-5 태화아파트 103동_옥탑 | Huawei/850M/RRH | HLB_인천간석A3_3210A | HLB_LA0A3_3210A | CPRI0(upper-level)
11 | 122 | 운영중(OK) | 10312030 | 122 | #N/A | #N/A | #N/A | 77 | #N/A | #N/A | MD6-19 | 139 | 인천간석사옥/인천종합국사(1층)~인천종합국사_111017/111027_1_0_0_[8720Z571#2]_2:8RN [인천종합국사_111027_1_0_0_[8720Z571#2]_2:8RN] | N | LC/PC-SC/PC | 25 | B2-05 | V8500#11 | FTTH 1차 RN | 140816791 | [7 empty] | 인천간석사옥/인천종합국사(1층) | V8500 | H_JongHab-V8500-11-SME | H_JongHab-V8500-11-SME | 7 | 인천종합국사_111017/111027_1_0_0_[8720Z571#2]_2:8RN | RN 2:8 | 인천종합GW/B11-9/1_10/1[8720Z571]_2:8RN | 인천종합_211091_1_0_0/211101_1_0_0_[8720Z571#2]_2:8RN | I_P2
11 | 123 |  | (연결) | 123 | [8 empty] | 8820Q261[8820Q261]~인천간석사옥/인천종합국사(1층) | N
11 | 124 | 운영중(OK) | 10312025 | 124 | #N/A | #N/A | #N/A | #N/A | #N/A | #N/A |  |  | 인천간석사옥/인천종합국사(1층)~인천종합국사_111015_1_0_0 + 인천종합국사_111025_1_0_0_[8820P383]_2:8RN [인천종합국사_111025_1_0_0_[8820P383]_2:8RN] | N | LC/PC-SC/PC | 25 | B2-05 | V8500#11 | FTTH 1차 RN | 140814819 | 1 | [6 empty] | 인천간석사옥/인천종합국사(1층) | V8500 | H_JongHab-V8500-11-SME | H_JongHab-V8500-11-SME | 5 | 인천종합국사_111015_1_0_0 + 인천종합국사_111025_1_0_0_[8820P383]_2:8RN | RN 2:8 | 인천종합GS/B11-7/1_8/1[8820P383]_2:8RN | 인천간석_211071/211081_1_0_0_[8820P383]_2:8RN | I_P2
11 | 125 | 운영중(OK) | 9842999 | 125 | #N/A | 223 | #N/A | #N/A | #N/A | #N/A | MD11-19 | 259 | 인천간석사옥/인천종합국사(1층)~500087838775_인천지하철2호선_모래내시장역/[중]남동구청역 지하2층 본선 [HLB_인천간석C1_3330A_석천사거리_터_인천2호선(1500062719.1600209017.1500062752)] | N | LC/PC-LC/PC | 30 | 4G DU C | HLB_인천간석C1_3330A | 기타 | [8 empty] | 인천간석사옥/인천종합국사(1층) |  |  |  |  | 500087838775_인천지하철2호선_모래내시장역/[중]남동구청역 지하2층 본선
11 | 126 | 운영중(OK) | 11939927 | 126 | #N/A | #N/A | #N/A | #N/A | #N/A | #N/A |  |  | 인천간석사옥/인천종합국사(1층)~인천간석_104013_1_0_0_8720H774_1-3-8:4 가공형 FULL [인천종합국사(1층)(북인천분배센터)(뱅크)~인천간석_104013_1_0_0_8820P391_1-3-8:4 가공형] | N | LC/PC-SC/PC | 25 | B2-04 | V8500#4 | FTTH 1차 RN | 140834095 | 35 | [6 empty] | 인천간석사옥/인천종합국사(1층) | V8500 | H_TONGHAB-V8500-4-TPS | H_TONGHAB-V8500-4-TPS | 3 | 인천간석_104013_1_0_0_8720H774_1-3-8:4 가공형 FULL | RN 1-3-8:4 | 인천간석_104013_1_0_0_8720H774_1-3-8:4 가공형 | 인천간석_104013_1_0_0_8720H774_1-3-8:4 가공형 | I_P1
11 | 127 |  | (연결) | 127 | [8 empty] | 8820C421[8820C415 사각H]~인천간석사옥/인천종합국사(1층) | N
11 | 128 |  | (연결) | 128 | [8 empty] | 8820C421[8820C415 사각H]~인천간석사옥/인천종합국사(1층) | N
11 | 129 | 운영중(OK) | 9843007 | 129 | #N/A | 224 | #N/A | #N/A | #N/A | #N/A | MD11-20 | 260 | 인천간석사옥/인천종합국사(1층)~500087838775_인천지하철2호선_모래내시장역/[중]남동구청역 지하2층 본선 [HLB_인천간석C1_3320A_석천사거리_터_인천2호선(1500062718.1600209016.1500062751)] | N | LC/PC-LC/PC | 30 | 4G DU C | HLB_인천간석C1_3320A | 기타 | [8 empty] | 인천간석사옥/인천종합국사(1층) |  |  |  |  | 500087838775_인천지하철2호선_모래내시장역/[중]남동구청역 지하2층 본선
11 | 130 | 운영중(OK) | 7796239 | 130 | #N/A | #N/A | #N/A | #N/A | #N/A | #N/A |  |  | 인천간석사옥/인천종합국사(1층)~[중] 간석동 1-197 1층 부광계전 건물 옥상 [13W1R00G9W] / HLB_인천간석A1_3200A | Y | LC/PC-LC/PC | 25 | 절체 | HLB_인천간석A1_3200A | 중계기-중계기 | 2203600965 | 4 | 7660497 | [5 empty] | 인천간석사옥/인천종합국사(1층) | Huawei/DU | HLB_인천간석A1 | HLB_LA0A1 |  | [중] 간석동 1-197 1층 부광계전 건물 옥상 | Huawei/850M/RRH | HLB_인천간석A1_3200A | HLB_LA0A1_3200A | CPRI0(upper-level)
11 | 131 | 운영중(OK) | 3060731573 | 131 | #N/A | #N/A | #N/A | #N/A | #N/A | #N/A |  |  | 인천간석사옥/인천종합국사(2층) [INIH]~이설후_500196024629_신협중앙회_남동만수지점 [[500196024629_남동만수지점]_[인천간석2층 CA06 S1-P4+#A2-5#1 MD3(23)]_[UT7400S+OFD#1 1번]] | N | LC/PC-LC/PC | 25 | A00-09 | MD15_23 패치(1층) | 기타 | [8 empty] | 인천간석사옥/인천종합국사(2층) [INIH] | UTRANS-7320 |  | 95INIHCA06 | P4 | 이설후_500196024629_신협중앙회_남동만수지점 | UTRANS-7400C2 | 500196024629_신협인천C남동만수지점 | 95CUINIH614 | P1
11 | 132 | 운영중(OK) | 3060536079 | 132 | #N/A | #N/A | #N/A | #N/A | #N/A | #N/A |  |  | 인천간석사옥/인천종합국사(1층)~인천간석_104068_1_0_0_8820C165_1-3-8:4 가공형_FULL [인천종합국사(1층)(북구분배센터)(뱅크)~인천간석_104068_1_0_0_8820C065_8820C065_RN 1-3-8:4] | N | LC/PC-SC/PC | 25 | B2-04 | V8500#4 | FTTH 1차 RN | 200901484 | 35 | [6 empty] | 인천간석사옥/인천종합국사(1층) | V8500 | H_TONGHAB-V8500-4-TPS | H_TONGHAB-V8500-4-TPS | 8 | 인천간석_104068_1_0_0_8820C165_1-3-8:4 가공형_FULL | RN 1-3-8:4 |  | 인천간석_104068_1_0_0_8820C165_1-3-8:4 가공형_FULL_1층_RN 1-3-8:4 | I_P1
Unit#12
12 | 133 | 운영중(OK) | 9273927 | 133 | #N/A | #N/A | #N/A | #N/A | #N/A | #N/A |  |  | 인천간석사옥/인천종합국사(1층)~간석동 49-5 삼양힐 지하1F 주차장 통신실 [삼양힐] | N | LC/PC-LC/PC | 15 | A5-05 | P8624#20 P10 | 광랜트렁크 | 1100054708 | 28 | [6 empty] | 인천간석사옥/인천종합국사(1층) | P8624XG | TONGHAB-P8624-20-TPS | TONGHAB-P8624-20-TPS | gi10 | 간석동 49-5 삼양힐 지하1F 주차장 통신실 | V2724GB | 간석동 49-5 삼양힐 지하1F 주차장 통신실 | 간석동 49-5 삼양힐 지하1F 주차장 통신실 | 1
12 | 134 | 운영중(OK) | 9273931 | 134 | #N/A | #N/A | #N/A | #N/A | #N/A | #N/A |  |  | 인천간석사옥/인천종합국사(1층)~간석동 49-5 삼양힐 지하1F 주차장 통신실 [삼양힐] | N | LC/PC-LC/PC | 15 | A5-05 | P8624#20 P10 | 광랜트렁크 | 1100054708 | 28 | [6 empty] | 인천간석사옥/인천종합국사(1층) | V2724GB | 간석동 49-5 삼양힐 지하1F 주차장 통신실 | 간석동 49-5 삼양힐 지하1F 주차장 통신실 | 1 | 간석동 49-5 삼양힐 지하1F 주차장 통신실 | P8624XG | TONGHAB-P8624-20-TPS | TONGHAB-P8624-20-TPS | gi10
12 | 135 | 운영중(OK) | 9303461 | 135 | #N/A | #N/A | #N/A | #N/A | #N/A | #N/A |  |  | 인천간석사옥/인천종합국사(1층)~간석동 49-29 이츠아파트 201호(비번 1234*) 안쪽 좌측 통신실(비번 9875) [이츠아파트] | N | LC/PC-LC/PC | 15 | B3-01 | V6848#5 31번 | 광랜트렁크 | 1100327821 | 11 | [6 empty] | 인천간석사옥/인천종합국사(1층) | V6848XG | JongHab-V6848_L2-5-TPS | JongHab-V6848_L2-5-TPS | port31 | 간석동 49-29 이츠아파트 201호(비번 1234*) 안쪽 좌측 통신실(비번 9875) | V2724GB | 간석동 49-29 이츠아파트 201호(비번 1234*) 안쪽 좌측 통신실(비번 9875) | 간석동 49-29 이츠아파트 201호(비번 1234*) 안쪽 좌측 통신실(비번 9875) | 1
12 | 136 | 운영중(OK) | 9303463 | 136 | #N/A | #N/A | #N/A | #N/A | #N/A | #N/A |  |  | 인천간석사옥/인천종합국사(1층)~간석동 49-29 이츠아파트 201호(비번 1234*) 안쪽 좌측 통신실(비번 9875) [이츠아파트] | N | LC/PC-LC/PC | 15 | B3-01 | V6848#5 31번 | 광랜트렁크 | 1100327821 | 11 | [6 empty] | 인천간석사옥/인천종합국사(1층) | V2724GB | 간석동 49-29 이츠아파트 201호(비번 1234*) 안쪽 좌측 통신실(비번 9875) | 간석동 49-29 이츠아파트 201호(비번 1234*) 안쪽 좌측 통신실(비번 9875) | 1 | 간석동 49-29 이츠아파트 201호(비번 1234*) 안쪽 좌측 통신실(비번 9875) | V6848XG | JongHab-V6848_L2-5-TPS | JongHab-V6848_L2-5-TPS | port31
12 | 137 |  | (연결) | 137 | [8 empty] | 8822G263[8822G263]~인천간석사옥/인천종합국사(1층) | N
12 | 138 |  | (연결) | 138 | [8 empty] | 인천간석사옥/인천종합국사(1층)~인천부평국사(뱅크)[INBP] | N
12 | 139 |  | (연결) | 139 | [8 empty] | ~ | N
12 | 140 |  | (연결) | 140 | [8 empty] | ~ | N
12 | 141 | 운영중(OK) | 9843009 | 141 | #N/A | 225 | #N/A | #N/A | #N/A | #N/A | MD11-21 | 261 | 인천간석사옥/인천종합국사(1층)~500087838775_인천지하철2호선_모래내시장역/[중]남동구청역 지하2층 본선 [HLB_인천간석C2_3200A_모래내시장_대_인천2호선(1500062709.1600209019.1500062742)] | N | LC/PC-LC/PC | 30 | 4G DU C | HLB_인천간석C2_3200A | 기타 | [8 empty] | 인천간석사옥/인천종합국사(1층) |  |  |  |  | 500087838775_인천지하철2호선_모래내시장역/[중]남동구청역 지하2층 본선
12 | 142 | 운영중(OK) | 10429773 | 142 | #N/A | #N/A | #N/A | #N/A | #N/A | #N/A |  |  | 인천간석사옥/인천종합국사(1층)~인천종합국사_101047_1_0_0_8820Q562#2_1-2-8:4 FULL [인천종합국사_101047_1_0_0_8820Q562#2_1-2-8:4 FULL] | N | LC/PC-SC/PC | 25 | B2-1 | V8500#1 | FTTH 1차 RN | 140794803 | 48 | [6 empty] | 인천간석사옥/인천종합국사(1층) | V8500 | H_TONGHAB-V8500-1-TPS | H_TONGHAB-V8500-1-TPS | 7 | 인천종합국사_101047_1_0_0_8820Q562#2_1-2-8:4 FULL | RN 1-2-8:4 | 인천종합V8500#1-4-7-A_8820Q562#2_1-2-8:4 | 인천간석_101047_1_0_0_8820Q562#2_1-2-8:4 FULL | I_P1
12 | 143 | 운영중(OK) | 9843013 | 143 | #N/A | 226 | #N/A | #N/A | #N/A | #N/A | MD11-22 | 262 | 인천간석사옥/인천종합국사(1층)~500087838775_인천지하철2호선_모래내시장역/[중]남동구청역 지하2층 본선 [HLB_인천간석C1_3440A_석천사거리_터_인천2호선(1500062720.1600209018.1500062753)] | N | LC/PC-LC/PC | 30 | 4G DU C | HLB_인천간석C1_3440A | 기타 | [8 empty] | 인천간석사옥/인천종합국사(1층) |  |  |  |  | 500087838775_인천지하철2호선_모래내시장역/[중]남동구청역 지하2층 본선
12 | 144 |  | (연결) | 144 | [8 empty] | 8820Q261[8820Q261]~인천간석사옥/인천종합국사(1층) | N
Unit#13
13 | 145 | 운영중(OK) | 844807 | 145 | #N/A | #N/A | #N/A | #N/A | #N/A | #N/A |  |  | 인천간석사옥/인천종합국사(1층)~철거_간석동 주택광랜 5-4차 37-32번지(Main) [간석동 주택광랜 5-4차 37-32번지(Main)] | N | 해지 |  |  | H_TONGHAB-V8500-2-TPS | 광랜트렁크 | 1010502 | 3 | [6 empty] | 인천간석사옥/인천종합국사(1층) | V8500 | H_TONGHAB-V8500-2-TPS | TONGHAB-V8500-2-TPS | 1 | 철거_간석동 주택광랜 5-4차 37-32번지(Main) | RN 1:8 | 간석동 주택광랜 5-4차 37-32번지(Main) | 간석동 주택광랜 5-4차 37-32번지(Main) | I_P1
13 | 146 | 운영중(OK) | 844808 | 146 | #N/A | #N/A | #N/A | #N/A | #N/A | #N/A |  |  | 인천간석사옥/인천종합국사(1층)~철거_간석동 주택광랜 5-4차 37-32번지(Main) [간석동 주택광랜 5-4차 37-32번지(Main)] | N | 해지 |  |  | H_TONGHAB-V8500-2-TPS | 광랜트렁크 | 1010502 | 3 | [6 empty] | 인천간석사옥/인천종합국사(1층) | V8500 | H_TONGHAB-V8500-2-TPS | TONGHAB-V8500-2-TPS | 2 | 철거_간석동 주택광랜 5-4차 37-32번지(Main) | RN 1:8 | 간석동 주택광랜 5-4차 37-32번지(Main) | 간석동 주택광랜 5-4차 37-32번지(Main) | I_P1
13 | 147 | 운영중(OK) | 844805 | 147 | #N/A | #N/A | #N/A | #N/A | #N/A | #N/A |  |  | 인천간석사옥/인천종합국사(1층)~인천종합국사_101063_1_0_0_간석동 37-202번지(Main) [인천간석_101063_1_0_0_간석동 37-202번지(Main)] | N | LC/PC-SC/PC | 25 | B2-1 | V8500#1 | 기타 | 1010510 | 2 | [6 empty] | 인천간석사옥/인천종합국사(1층) | V8500 | H_TONGHAB-V8500-1-TPS | H_TONGHAB-V8500-1-TPS | 3 | 인천종합국사_101063_1_0_0_간석동 37-202번지(Main) | RN 1:8 | 간석동 주택광랜 4-5차 37-202번지(Main) | 인천간석_101063_1_0_0_간석동 37-202번지(Main) | I_P1
13 | 148 |  | (연결) | 148 | [8 empty] | ~ | N
13 | 149 | 운영중(OK) | 8434537 | 149 | #N/A | #N/A | #N/A | #N/A | #N/A | #N/A |  |  | 인천간석사옥/인천종합국사(1층)~[중]간석동 224 간석휴먼시아 1단지 102동 1~2Line 옥상 [14NCR00028] | N | LC/PC-LC/PC | 25 | BANK 인천간석A |  | 중계기-중계기 | 14NCR00029 | 3 | [6 empty] | 인천간석사옥/인천종합국사(1층) |  |  |  |  | [중]간석동 224 간석휴먼시아 1단지 102동 1~2Line 옥상
13 | 150 | 운영중(OK) | 8439636 | 150 | #N/A | #N/A | #N/A | #N/A | #N/A | #N/A |  |  | 인천간석사옥/인천종합국사(1층)~[중]간석동 934 이삭아파트 101동 2-3라인 [14NCR0002B] | N | LC/PC-LC/PC | 25 | BANK 인천간석A |  | 중계기-중계기 | 14NCR0002A | 2 | 8428763 | [5 empty] | 인천간석사옥/인천종합국사(1층) | Huawei/DU | HLB_인천간석A3 | HLB_LA0A3 | CPRI2 | [중]간석동 934 이삭아파트 101동 2-3라인 | Huawei/850M/RRH | HLB_인천간석A3_3220A | HLB_LA0A3_3220A | CPRI0(upper-level)
13 | 151 | 운영중(OK) | 3062216684 | 151 | #N/A | #N/A | #N/A | #N/A | #N/A | #N/A |  |  | 인천간석사옥/인천종합국사(1층)~간석동_45-1_미래타워_지하_MDF실 [1001226442_미래타워-P1] / 인천간석_106098_1_0_0_b00-03_1층_RN 1:8 | N | LC/PC-SC/PC | 20 | B3-01 | V8500#6 | 광랜트렁크 | 1001226442 | 20 | [6 empty] | 인천간석사옥/인천종합국사(1층) | RN 1:8 |  | 인천간석_106098_1_0_0_b00-03_1층_RN 1:8 | M_P1 | 간석동_45-1_미래타워_지하_MDF실 | V3024V | 간석동_45-1_미래타워_지하_MDF실_V3024V | 간석동_45-1_미래타워_지하_MDF실_V3024V | Port
13 | 152 | 운영중(OK) | 3062501422 | 152 | #N/A | #N/A | #N/A | #N/A | #N/A | #N/A |  |  | 인천간석사옥/인천종합국사(1층)~인천간석_106018_1_0_0_8820C202_1-3-8:4 가공형 [인천간석_106018_1_0_0_8820C202_1-3-8:4 가공형] | N | LC/PC-SC/PC | 20 | B3-01 | V8500#6 | FTTH 1차 RN | 201380753 | 13 | [6 empty] | 인천간석사옥/인천종합국사(1층) | V8500 | H_JONGHAB-V8500-6-TPS | H_JONGHAB-V8500-6-TPS | 8 | 인천간석_106018_1_0_0_8820C202_1-3-8:4 가공형 | RN 1-3-8:4 |  | 인천간석_106018_1_0_0_8820C202_1-3-8:4 가공형_RN 1-3-8:4 | I_P1
13 | 153 | 운영중(OK) | 8402324 | 153 | #N/A | #N/A | #N/A | #N/A | #N/A | #N/A |  |  | 인천간석사옥/인천종합국사(1층)~인천간석_214011_1_0_0_8820H161_1-2-8 FULL [인천간석_214011_1_0_0_8820H161_1-2-8 FULL] | N | LC/PC-SC/PC | 20 | B3-01 | V5724#14 | FTTH 1차 RN | 140687492 | 20 |  |  |  |  | H_V5724_인천종합국사#14_1 172.17.76.154 | 140687492 | 인천간석사옥/인천종합국사(1층) | V5724G | H_TONGHAB_V5724-14-FTTH | 인천종합국사_V5724#14_SME | 1 | 인천간석_214011_1_0_0_8820H161_1-2-8 FULL | RN 1-2-8 | [C]인천종합#14-1-1-A_8820H161_1-2-8 | 인천간석_214011_1_0_0_8820H161_1-2-8 FULL | I_P1
13 | 154 | 운영중(OK) | 8402326 | 154 | #N/A | #N/A | #N/A | #N/A | #N/A | #N/A |  |  | 인천간석사옥/인천종합국사(1층)~인천간석_214012_1_0_0_8820H441_1-2-8_FULL+인천간석_106074_1_1_0_8820H441_1-8C_10G [인천간석_214012_1_0_0_8820H441_1-2-8_FULL] | N | LC/PC-SC/PC | 20 | B3-01 | V8500#6 | FTTH 1차 RN | 140687492 | 18 |  |  |  |  | H_V5724_인천종합국사#14_1 172.17.76.154 | 140687492 | 인천간석사옥/인천종합국사(1층) | V5724G | H_TONGHAB_V5724-14-FTTH | 인천종합국사_V5724#14_SME | 2 | 인천간석_214012_1_0_0_8820H441_1-2-8_FULL+인천간석_106074_1_1_0_8820H441_1-8C_10G | RN 1-2-8 | [C]인천종합#14-1-2-A_8820H441_1-2-8 | 인천간석_214012_1_0_0_8820H441_1-2-8_FULL | I_P1
13 | 155 | 운영중(OK) | 8402331 | 155 | #N/A | #N/A | #N/A | #N/A | #N/A | #N/A |  |  | 인천간석사옥/인천종합국사(1층)~인천간석_214021_1_0_0_8820C212_1-2-8+인천간석_106018_1_1_0_8820C212_1-8 [인천간석_214021_1_0_0_8820C212_1-2-8] | N | LC/PC-SC/PC | 20 | B3-01 | V5724#14 | FTTH 1차 RN | 140687492 | 16 |  |  |  |  | H_V5724_인천종합국사#14_1 172.17.76.154 | 140687492 | 인천간석사옥/인천종합국사(1층) | V5724G | H_TONGHAB_V5724-14-FTTH | 인천종합국사_V5724#14_SME | 1 | 인천간석_214021_1_0_0_8820C212_1-2-8+인천간석_106018_1_1_0_8820C212_1-8 | RN 1-2-8 | [C]인천종합#14-2-1-A_8820C212_1-2-8 | 인천간석_214021_1_0_0_8820C212_1-2-8 | I_P1
13 | 156 | 운영중(OK) | 8402334 | 156 | #N/A | #N/A | #N/A | #N/A | #N/A | #N/A |  |  | 인천간석사옥/인천종합국사(1층)~인천간석_214022_1_0_0_8820P292_1-2-8 full [인천간석_214022_1_0_0_8820P292_1-2-8 full] | N | LC/PC-SC/PC | 20 | B3-01 | V5724#14 | FTTH 1차 RN | 140687492 | 36 |  |  |  |  | H_V5724_인천종합국사#14_1 172.17.76.154 | 140687492 | 인천간석사옥/인천종합국사(1층) | V5724G | H_TONGHAB_V5724-14-FTTH | 인천종합국사_V5724#14_SME | 2 | 인천간석_214022_1_0_0_8820P292_1-2-8 full | RN 1-2-8 | 인천종합#14-2-2-A_8820P191_1-2-8 full | 인천간석_2140220_1_0_0_8820P191_1-2-8 full | I_P1
Unit#14
14 | 157 | 운영중(OK) | 8402155 | 157 | #N/A | #N/A | #N/A | #N/A | #N/A | #N/A |  |  | 인천간석사옥/인천종합국사(1층)~인천간석_214031_1_0_0_8820C181_1-2-8 FULL [인천간석_214031_1_0_0_8820C181_1-2-8 FULL] | N | LC/PC-SC/PC | 20 | B3-01 | V5724#14 | FTTH 1차 RN | 140687492 | 16 |  |  |  |  | H_V5724_인천종합국사#14_1 172.17.76.154 | 140687492 | 인천간석사옥/인천종합국사(1층) | V5724G | H_TONGHAB_V5724-14-FTTH | 인천종합국사_V5724#14_SME | 1 | 인천간석_214031_1_0_0_8820C181_1-2-8 FULL | RN 1-2-8 | [C]인천종합#14-3-1-A_8820C181_1-2-8 | 인천간석_214031_1_0_0_8820C181_1-2-8 FULL | I_P1
14 | 158 | 운영중(OK) | 8402158 | 158 | #N/A | #N/A | #N/A | #N/A | #N/A | #N/A |  |  | 인천간석사옥/인천종합국사(1층)~인천종합국사_214032_1_0_0_8820C173_1-2-8 FULL [인천종합국사_214032_1_0_0_8820C173_1-2-8 FULL] | N | LC/PC-SC/PC | 20 | B3-01 | V5724#14 | FTTH 1차 RN | 140687492 | 28 |  |  |  |  | H_V5724_인천종합국사#14_1 172.17.76.154 | 140687492 | 인천간석사옥/인천종합국사(1층) | V5724G | H_TONGHAB_V5724-14-FTTH | 인천종합국사_V5724#14_SME | 2 | 인천종합국사_214032_1_0_0_8820C173_1-2-8 FULL | RN 1-2-8 | [C]인천종합#14-3-2-A_8820C173_1-2-8 | 인천간석_214032_1_0_0_8820C173_1-2-8 FULL | I_P1
14 | 159 | 운영중(OK) | 8402160 | 159 | #N/A | #N/A | #N/A | #N/A | #N/A | #N/A |  |  | 인천간석사옥/인천종합국사(1층)~인천간석_214041_1_0_0_8820H982_1-2-8 FULL [인천간석_214041_1_0_0_8820H982_1-2-8 FULL] | N | LC/PC-SC/PC | 20 | B3-01 | V5724#14 | FTTH 1차 RN | 140687492 | 19 |  |  |  |  | H_V5724_인천종합국사#14_1 172.17.76.154 | 140687492 | 인천간석사옥/인천종합국사(1층) | V5724G | H_TONGHAB_V5724-14-FTTH | 인천종합국사_V5724#14_SME |  | 인천간석_214041_1_0_0_8820H982_1-2-8 FULL | RN 1-2-8 | [C]인천종합#14-4-1-A_8820H982_1-2-8 | 인천간석_214041_1_0_0_8820H982_1-2-8 FULL | I_P1
14 | 160 | 운영중(OK) | 8402163 | 160 | #N/A | #N/A | #N/A | #N/A | #N/A | #N/A |  |  | 인천간석사옥/인천종합국사(1층)~인천종합국사_214042_1_0_0/1_1_7_37-93_1-2-8:4/1:4 [인천간석_214042_1_0_0_37-93_1-2-8:4/1:4] | N | LC/PC-SC/PC | 20 | B3-01 | V5724#14 | FTTH 1차 RN | 140687492 | 26 |  |  |  |  | H_V5724_인천종합국사#14_1 172.17.76.154 | 140687492 | 인천간석사옥/인천종합국사(1층) | V5724G | H_TONGHAB_V5724-14-FTTH | 인천종합국사_V5724#14_SME | 2 | 인천종합국사_214042_1_0_0/1_1_7_37-93_1-2-8:4/1:4 | RN 1-2-8:4 | [C]인천종합#14-4-2-A-1_37-93_1-2-8:4 | 인천간석_214042_1_0_0_37-93_1-2-8:4 FULL | I_P1
14 | 161 | 운영중(OK) | 8402164 | 161 | #N/A | #N/A | #N/A | #N/A | #N/A | #N/A |  |  | 인천간석사옥/인천종합국사(1층)~인천간석_214051_1_0_0/104058_1_1_0_8820C071_1-2-8/1-8C_full [인천간석_214051_1_0_0_8820C071_1-2-8 FULL] | N | LC/PC-SC/PC | 20 | B3-01 | V5724#14 | FTTH 1차 RN | 140687492 | 20 |  |  |  |  | H_V5724_인천종합국사#14_1 172.17.76.154 | 140687492 | 인천간석사옥/인천종합국사(1층) | V5724G | H_TONGHAB_V5724-14-FTTH | 인천종합국사_V5724#14_SME | 1 | 인천간석_214051_1_0_0/104058_1_1_0_8820C071_1-2-8/1-8C_full | RN 1-2-8 | [C]인천종합#14-5-1-A_8820C071_1-2-8 | 인천간석_214051_1_0_0_8820C071_1-2-8 FULL | I_P1
14 | 162 | 운영중(OK) | 8402165 | 162 | #N/A | #N/A | #N/A | #N/A | #N/A | #N/A |  |  | 인천간석사옥/인천종합국사(1층)~인천간석_214052_1_0_0_8820H961_1-2-8 FULL [인천간석_214052_1_0_0_8820H961_1-2-8 FULL] | N | LC/PC-SC/PC | 20 | B3-01 | V5724#14 | FTTH 1차 RN | 140687492 | 32 |  |  |  |  | H_V5724_인천종합국사#14_1 172.17.76.154 | 140687492 | 인천간석사옥/인천종합국사(1층) | V5724G | H_TONGHAB_V5724-14-FTTH | 인천종합국사_V5724#14_SME | 2 | 인천간석_214052_1_0_0_8820H961_1-2-8 FULL | RN 1-2-8 | [C]인천종합#14-5-2-A_8820H961_1-2-8 | 인천간석_214052_1_0_0_8820H961_1-2-8 FULL | I_P1
14 | 163 | (해지)운영중(OK) | 10043483 | 163 | #N/A | #N/A | #N/A | #N/A | #N/A | #N/A |  |  | 인천간석사옥/인천종합국사(1층)~11461133_만수2 [11461133_만수2] / 에어미디어 | N | 해지 |  | A5-05 | P8124#5 | 기타 | [8 empty] | 인천간석사옥/인천종합국사(1층) |  |  |  |  | 11461133_만수2
14 | 164 | (해지)운영중(OK) | 10043491 | 164 | #N/A | #N/A | #N/A | #N/A | #N/A | #N/A |  |  | 인천간석사옥/인천종합국사(1층)~11461133_만수2 [11461133_만수2] / 에어미디어 | N | 해지 |  | A5-05 | P8124#5 | 기타 | [8 empty] | 인천간석사옥/인천종합국사(1층) |  |  |  |  | 11461133_만수2
14 | 165 | 운영중(OK) | 6139797 | 165 | #N/A | #N/A | #N/A | #N/A | #N/A | #N/A |  |  | 인천간석사옥/인천종합국사(1층)~인천종합국사_104107_1_0_0_8820C464_2:8RN [인천종합국사_104107_1_0_0_8820C464_2:8RN] | N | LC/PC-SC/PC | 25 | B2-04 | V8500#4 | FTTH 1차 RN | 140845555 | [7 empty] | 인천간석사옥/인천종합국사(1층) | V8500 | H_TONGHAB-V8500-4-TPS | H_TONGHAB-V8500-4-TPS | 7 | 인천종합국사_104107_1_0_0_8820C464_2:8RN | RN 2:8 | 통합V5724#6(111.220)_BR910 | 미사용_통합V5724#6(111.220)_BR910 | I_P1
14 | 166 | 운영중(OK) | 5191825 | 166 | #N/A | #N/A | #N/A | #N/A | #N/A | #N/A |  |  | 인천간석사옥/인천종합국사(1층)~HLB_인천간석A3_3320A/2321C(13W1R0090P/13W1R00YFD)/간석미주A1A2 [HLB_인천간석A3_3320A/2321C(13W1R0090P/13W1R00YFD)] | N | LC/PC-LC/PC | 25 | BANK 인천간석A |  | 기타 | [8 empty] | 인천간석사옥/인천종합국사(1층) | Huawei/DU | HLB_인천간석A3 | HLB_LA0A3 | CPRI2 | HLB_인천간석A3_3320A/2321C(13W1R0090P/13W1R00YFD)/간석미주A1A2 | Huawei/850M/RRH | HLB_인천간석A3_3320A | HLB_LA0A3_3320A | CPRI0(upper-level)
14 | 167 |  | (연결) | 167 | [8 empty] | 8919S813[[중접완료]8919S813#2]~인천종합국사(3층)남동분배센터 | N
14 | 168 |  | (연결) | 168 | [8 empty] | 인천종합국사(3층)남동분배센터~8820Y851[8820Y851#1] | N
Unit#15
15 | 169 |  | (연결) | 169 | [8 empty] | ~ | N
15 | 170 |  | (연결) | 170 | [8 empty] | ~ | N
15 | 171 | 운영중(OK) | 3063360675 | 171 | #N/A | #N/A | #N/A | #N/A | #N/A | #N/A |  |  | 인천간석사옥/인천종합국사(1층)~인천종합국사_107037_1_0_0_8820Q182_1-3-8C [인천간석_107037_1_0_0_8820Q182_1-3-8C] | N | LC/PC-SC/PC | 20 | A5-05 | V8500#7 | FTTH 1차 RN | 201765614 | [7 empty] | 인천간석사옥/인천종합국사(1층) | V8500 | H_JONGHAB-V8500-7-TPS | H_JONGHAB-V8500-7-TPS | 7 | 인천종합국사_107037_1_0_0_8820Q182_1-3-8C | RN,Splitter,1-3,Non-콘넥터Type(new) |  | 인천간석_107037_1_0_0_8820Q182_1-3-8C_1층_RN,Splitter,1-3,Non-콘넥터Type(new) | I_P1
15 | 172 | 운영중(OK) | 3063617970 | 172 | #N/A | #N/A | #N/A | #N/A | #N/A | #N/A |  |  | 인천간석사옥/인천종합국사(1층)~인천간석_104028_1_0_0_8720H271_1-3-8:4 가공형_FULL+인천간석_108057_1_0_0_8720H271_1-3-8C_10G [인천간석_108057_1_0_0_8720H271_1-3-8C_10G] | N | LC/PC-SC/PC | 25 | B2-05 | V8500#8 | FTTH 1차 RN | 201880621 | [7 empty] | 인천간석사옥/인천종합국사(1층) | V8500 | H_JongHab-V8500-8-TPS | H_JongHab-V8500-8-TPS | 5 | 인천간석_104028_1_0_0_8720H271_1-3-8:4 가공형_FULL+인천간석_108057_1_0_0_8720H271_1-3-8C_10G | RN,Splitter,1-3,Non-콘넥터Type(new) |  | 인천간석_108057_1_0_0_8720H271_1-3-8C_10G_1층_RN,Splitter,1-3,Non-콘넥터Type(new) | I_P1
15 | 173 | 운영중(OK) | 9843016 | 173 | #N/A | 229 | #N/A | #N/A | #N/A | #N/A | MD12-1 | 265 | 인천간석사옥/인천종합국사(1층)~500087838775_인천지하철2호선_모래내시장역/[중]남동구청역 지하2층 본선 [HLB_인천간석C2_3320A_모래내시장_터_인천2호선(1500062722.1600209021.1500062755)] | N | LC/PC-LC/PC | 30 | 4G DU C | HLB_인천간석C2_3320A | 기타 | [8 empty] | 인천간석사옥/인천종합국사(1층) |  |  |  |  | 500087838775_인천지하철2호선_모래내시장역/[중]남동구청역 지하2층 본선
15 | 174 | 운영중(OK) | 11879961 | 174 | #N/A | #N/A | #N/A | #N/A | #N/A | #N/A |  |  | 인천간석사옥/인천종합국사(1층)~인천간석_104012_1_0_0_8820P391_1-3-8:4 가공형_AMI_FULL [인천종합국사(1층)(북인천분배센터)(뱅크)~인천간석_104012_1_0_0_8820P391_1-3-8:4 가공형] | N | LC/PC-SC/PC | 25 | B2-04 | V8500#4 | FTTH 1차 RN | 140834095 | 31 | [6 empty] | 인천간석사옥/인천종합국사(1층) | V8500 | H_TONGHAB-V8500-4-TPS | H_TONGHAB-V8500-4-TPS | 2 | 인천간석_104012_1_0_0_8820P391_1-3-8:4 가공형_AMI_FULL | RN 1-3-8:4 | 인천간석_104012_1_0_0_8820P391_1-3-8:4 가공형 | 인천간석_104012_1_0_0_8820P391_1-3-8:4 가공형 | I_P1
15 | 175 | 운영중(OK) | 3062213128 | 175 | #N/A | #N/A | #N/A | #N/A | #N/A | #N/A |  |  | 인천간석사옥/인천종합국사(1층)~인천간석_106087_1_0_0_8820C445_1-3-8:4 가공형 [인천간석_106087_1_0_0_8820C445_1-3-8:4 가공형] | N | LC/PC-SC/PC | 25 | B2-1 | V8500#6 | FTTH 1차 RN | 201380753 | 22 | [6 empty] | 인천간석사옥/인천종합국사(1층) | V8500 | H_JONGHAB-V8500-6-TPS | H_JONGHAB-V8500-6-TPS | 7 | 인천간석_106087_1_0_0_8820C445_1-3-8:4 가공형 | RN 1-3-8:4 |  | 인천간석_106087_1_0_0_8820C445_1-3-8:4 가공형_전주_RN 1-3-8:4 | I_P1
15 | 176 |  | (연결) | 176 | [8 empty] | 8820Q261[8820Q261]~인천간석사옥/인천종합국사(1층) | N
15 | 177 | 운영중(OK) | 3061803172 | 177 | #N/A | #N/A | #N/A | 111 | #N/A | #N/A | MD6-13 | 133 | 인천간석사옥/인천종합국사(1층)~500087838775_인천지하철2호선_모래내시장역/[중]남동구청역 지하2층 본선 [2003151899_HFB_인1S_인천간석B3_만수_0050ES_D] | N | 단방 |  |  | HLB_인천간석C3 | 기타 | [8 empty] | 인천간석사옥/인천종합국사(1층) | Huawei/DU | HLB_인천간석C3 | HLB_LA0C3 |  | 500087838775_인천지하철2호선_모래내시장역/[중]남동구청역 지하2층 본선
15 | 178 | 운영중(OK) | 3063209630 | 178 | #N/A | #N/A | #N/A | #N/A | #N/A | #N/A |  |  | 인천간석사옥/인천종합국사(1층)~인천간석_107082_1_0_0_8720H361#2_1-3-8:4 가공형_10G [인천간석_107082_1_0_0_8720H361#2_1-3-8:4 가공형_10G] | N | LC/PC-SC/PC | 20 | A5-05 | V8500#7 | FTTH 1차 RN | 201849926 | 2 | [6 empty] | 인천간석사옥/인천종합국사(1층) | V8500 | H_JONGHAB-V8500-7-TPS | H_JONGHAB-V8500-7-TPS | 2 | 인천간석_107082_1_0_0_8720H361#2_1-3-8:4 가공형_10G | RN 1-3-8:4 |  | 인천간석_107082_1_0_0_8720H361#2_1-3-8:4 가공형_10G_RN 1-3-8:4 | I_P1
15 | 179 |  | (연결) | 179 | [8 empty] | ~ | N
15 | 180 | 운영중(OK) | 3061803173 | 180 | #N/A | #N/A | #N/A | 114 | #N/A | #N/A | MD6-14 | 134 | 인천간석사옥/인천종합국사(1층)~500087838775_인천지하철2호선_모래내시장역/[중]남동구청역 지하2층 본선 [2003151899_HFB_인1S_인천간석B3_만수_0050ES_D] | N | 단방 |  |  | HLB_인천간석C3 | 기타 | [8 empty] | 인천간석사옥/인천종합국사(1층) |  |  |  |  | 500087838775_인천지하철2호선_모래내시장역/[중]남동구청역 지하2층 본선
Unit#16
16 | 181 | 운영중(OK) | 3061971587 | 181 | #N/A | #N/A | #N/A | #N/A | #N/A | #N/A |  |  | 인천간석사옥/인천종합국사(1층)~[중]간석동 47-2 오피스텔 9F A 통신실 [2210685285 (100013153641)_HLB_인천간석A1_4440A] | N | LC/PC-LC/PC | 25 | BANK 인천간석A |  | 중계기-중계기 | 2210686491 | 2 | [6 empty] | 인천간석사옥/인천종합국사(1층) | Huawei/DU | HLB_인천간석A1 | HLB_LA0A1 | CPRI4 | [중]간석동 47-2 오피스텔 9F A 통신실 | HWI/850M/RRH/RRU5903c(2T4R/40W) | HLB_인천간석A1_4440A | HLB_LA0A1_4440A | CPRI0(upper-level)
16 | 182 | 운영중(OK) | 3061971589 | 182 | #N/A | #N/A | #N/A | #N/A | #N/A | #N/A |  |  | 인천간석사옥/인천종합국사(1층)~[중]간석동47-2 오피스텔 9F B 통신실 [2210685286 (100013153641)_HLB_인천간석A1_4450A] | N | LC/PC-LC/PC | 25 | BANK 인천간석A |  | 중계기-중계기 | 2210686490 | 2 | [6 empty] | 인천간석사옥/인천종합국사(1층) | Huawei/DU | HLB_인천간석A1 | HLB_LA0A1 | CPRI5 | [중]간석동47-2 오피스텔 9F B 통신실 | HWI/850M/RRH/RRU5903c(2T4R/40W) | HLB_인천간석A1_4450A | HLB_LA0A1_4450A | CPRI0(upper-level)
16 | 183 | 운영중(OK) | 8841335 | 183 | #N/A | #N/A | #N/A | 117 | #N/A | #N/A | MD6-15 | 135 | 인천간석사옥/인천종합국사(1층)~광랜_구월동 퍼스트시티2단지아파트(롯데캐슬)MDF실(Main)(상세위치 : 2400단지 주차장 입구 진입후 우측맨끝 커뮤니티센터 2층 MDF실 열쇠수령 1층 관리사무실 [[중요][APT_IP_TRK][H_JongHab-V8500M-9-TPS(172.18.2.209) Slot3/1 ~ (RN,2:16,구내,랙설치형,1U)광랜_구월동 퍼스트시티2단지아파트(롯데캐슬)MDF실(Main)#3(주)]] | Y | LC/PC-SC/PC | 25 | B2-05 | V8500M-9 3/1 | 광랜트렁크 | 3872 | 1042 | [6 empty] | 인천간석사옥/인천종합국사(1층) | V8500M | H_JongHab-V8500M-9-TPS | H_JongHab-V8500M-9-TPS | 1 | 광랜_구월동 퍼스트시티2단지아파트(롯데캐슬)MDF실(Main)(상세위치 : 2400단지 주차장 입구 진입후 우측맨끝 커뮤니티센터 2층 MDF실 열쇠수령 1층 관리사무실 | RN 2:16_new |  | 퍼스트시티2단지(롯데캐슬)MDF실(Main)_#3_1층_RN 2:16_new | I_P1
16 | 184 | 운영중(OK) | 8841336 | 184 | #N/A | #N/A | #N/A | 120 | #N/A | #N/A | MD6-16 | 136 | 인천간석사옥/인천종합국사(1층)~광랜_구월동 퍼스트시티2단지아파트(롯데캐슬)MDF실(Main)(상세위치 : 2400단지 주차장 입구 진입후 우측맨끝 커뮤니티센터 2층 MDF실 열쇠수령 1층 관리사무실 [[중요][APT_IP_TRK][H_JongHab-V8500M-9-TPS(172.18.2.209) Slot3/2 ~ (RN,2:16,구내,랙설치형,1U)광랜_구월동 퍼스트시티2단지아파트(롯데캐슬)MDF실(Main)#4(주)]] | N | LC/PC-SC/PC | 25 | B2-05 | V8500M-9 3/2 | 광랜트렁크 | 3872 | 1042 | [6 empty] | 인천간석사옥/인천종합국사(1층) | V8500M | H_JongHab-V8500M-9-TPS | H_JongHab-V8500M-9-TPS | 2 | 광랜_구월동 퍼스트시티2단지아파트(롯데캐슬)MDF실(Main)(상세위치 : 2400단지 주차장 입구 진입후 우측맨끝 커뮤니티센터 2층 MDF실 열쇠수령 1층 관리사무실 | RN 2:16_new |  | 퍼스트시티2단지(롯데캐슬)MDF실(Main)_#4_1층_RN 2:16_new | I_P1
16 | 185 | 운영중(OK) | 8841339 | 185 | #N/A | #N/A | #N/A | 121 | #N/A | #N/A | MD6-17 | 137 | 인천간석사옥/인천종합국사(1층)~광랜_구월동 퍼스트시티2단지아파트(롯데캐슬)MDF실(Main)(상세위치 : 2400단지 주차장 입구 진입후 우측맨끝 커뮤니티센터 2층 MDF실 열쇠수령 1층 관리사무실 [[중요][APT_IP_TRK][H_JongHab-V8500M-10-TPS(172.18.2.210) Slot4/1 ~ (RN,2:16,구내,랙설치형,1U)광랜_구월동 퍼스트시티2단지아파트(롯데캐슬)MDF실(Main)#5(예)]] | N | LC/PC-SC/PC | 25 | B2-05 | V8500M-9 4/1 | 광랜트렁크 | 3872 | 1042 | [6 empty] | 인천간석사옥/인천종합국사(1층) | V8500M | H_JongHab-V8500M-10-TPS | H_JongHab-V8500M-10-TPS | 1 | 광랜_구월동 퍼스트시티2단지아파트(롯데캐슬)MDF실(Main)(상세위치 : 2400단지 주차장 입구 진입후 우측맨끝 커뮤니티센터 2층 MDF실 열쇠수령 1층 관리사무실 | RN 2:16_new |  | 퍼스트시티2단지(롯데캐슬)MDF실(Main)_#5_1층_RN 2:16_new | I_P2
16 | 186 | 운영중(OK) | 8841340 | 186 | #N/A | #N/A | #N/A | 122 | #N/A | #N/A | MD6-18 | 138 | 인천간석사옥/인천종합국사(1층)~광랜_구월동 퍼스트시티2단지아파트(롯데캐슬)MDF실(Main)(상세위치 : 2400단지 주차장 입구 진입후 우측맨끝 커뮤니티센터 2층 MDF실 열쇠수령 1층 관리사무실 [[중요][APT_IP_TRK][H_JongHab-V8500M-10-TPS(172.18.2.210) Slot4/2 ~ (RN,2:16,구내,랙설치형,1U)광랜_구월동 퍼스트시티2단지아파트(롯데캐슬)MDF실(Main)#6(예)]] | N | LC/PC-SC/PC | 25 | B2-05 | V8500M-9 4/2 | 광랜트렁크 | 3872 | 1042 | [6 empty] | 인천간석사옥/인천종합국사(1층) | V8500M | H_JongHab-V8500M-10-TPS | H_JongHab-V8500M-10-TPS | 2 | 광랜_구월동 퍼스트시티2단지아파트(롯데캐슬)MDF실(Main)(상세위치 : 2400단지 주차장 입구 진입후 우측맨끝 커뮤니티센터 2층 MDF실 열쇠수령 1층 관리사무실 | RN 2:16_new |  | 퍼스트시티2단지(롯데캐슬)MDF실(Main)_#6_1층_RN 2:16_new | I_P2
16 | 187 | 운영중(OK) | 3063111661 | 187 | #N/A | #N/A | #N/A | #N/A | #N/A | #N/A |  |  | 인천간석사옥/인천종합국사(1층)~우성꾸메마을 B1F 통신실 [H_JeongHab-V6848_L2-5-TPS_gi 8~광랜(333786460 우성꾸메1차아파트)] | N | LC/PC-LC/PC | 15 | B3-01 | V6848-L2-5_TPS_GI 8 | 광랜트렁크 | 333786460 | 12 | [6 empty] | 인천간석사옥/인천종합국사(1층) | V6848XG | JongHab-V6848_L2-5-TPS | JongHab-V6848_L2-5-TPS | port8 | 우성꾸메마을 B1F 통신실 | V2724GB |  | Switch.5088597 | gi24
16 | 188 | 운영중(OK) | 3063111662 | 188 | #N/A | #N/A | #N/A | #N/A | #N/A | #N/A |  |  | 인천간석사옥/인천종합국사(1층)~우성꾸메마을 B1F 통신실 [H_JeongHab-V6848_L2-5-TPS_gi 8~광랜(333786460 우성꾸메1차아파트)] | N | LC/PC-LC/PC | 15 | B3-01 | V6848-L2-5_TPS_GI 8 | 광랜트렁크 | 333786460 | 12 | [6 empty] | 인천간석사옥/인천종합국사(1층) | V6848XG | JongHab-V6848_L2-5-TPS | JongHab-V6848_L2-5-TPS | port8 | 우성꾸메마을 B1F 통신실 | V2724GB |  | Switch.5088597 | gi24
16 | 189 | 운영중(OK) | 1031975 | 189 | #N/A | #N/A | #N/A | #N/A | #N/A | #N/A |  |  | 인천간석사옥/인천종합국사(1층)~광랜_만수3동 두풍산호마을아파트 지하1층 주차장 [인천종합국사_8500#1(172.17.79.8) P4/8~만수3동 두풍산호마을아파트_2:8#I_P1_1] | N | LC/PC-SC/PC | 25 | B2-1 | V8500#1 4/8 | 광랜트렁크 | 6968 | 54 | [6 empty] | 인천간석사옥/인천종합국사(1층) | V8500 | H_TONGHAB-V8500-1-TPS | H_TONGHAB-V8500-1-TPS | 8 | 광랜_만수3동 두풍산호마을아파트 지하1층 주차장 | RN 2:8 |  | 만수3동 두풍산호마을아파트_지하_셀프형#1_RN 2:8 | I_P1
16 | 190 | 운영중(OK) | 3062002984 | 190 | #N/A | #N/A | #N/A | #N/A | #N/A | #N/A |  |  | 인천간석사옥/인천종합국사(1층)~인천종합국사_102057_1_0_0_8720F222_1-3-8:4가공형 [인천간석국사(1층)(북구분배센터)(뱅크) / 인천종합~8720F222_8720F222_RN 1-3-8:4] | N | LC/PC-SC/PC | 25 | B2-1 | V8500#2 5/7 | FTTH 1차 RN | 140797689 | 19 | [6 empty] | 인천간석사옥/인천종합국사(1층) | V8500 | H_TONGHAB-V8500-2-TPS | TONGHAB-V8500-2-TPS | 7 | 인천종합국사_102057_1_0_0_8720F222_1-3-8:4가공형 | RN 1-3-8:4 |  | 인천간석_102057_1_0_0_8720F222_1층_RN 1-3-8:4 | I_P1
16 | 191 | 운영중(OK) | 1031976 | 191 | #N/A | #N/A | #N/A | #N/A | #N/A | #N/A |  |  | 인천간석사옥/인천종합국사(1층)~광랜_만수3동 두풍산호마을아파트 지하1층 주차장 [인천종합국사~만수3동 두풍산호마을아파트] | N | 해지 |  |  |  | 기타 | [8 empty] | 인천간석사옥/인천종합국사(1층) |  |  |  |  | 광랜_만수3동 두풍산호마을아파트 지하1층 주차장
16 | 192 | 운영중(OK) | 3062079811 | 192 | #N/A | #N/A | #N/A | #N/A | #N/A | #N/A |  |  | 인천간석사옥/인천종합국사(1층)~[중]만수동 844-161 만수할인마트 3층 옥상(타사운영중) [2212707533~4[중]만수동 844-161 만수할인마트 3층 옥상(타사운영중)] | N | LC/PC-LC/PC | 30 | B먹스 셀프 |  | 중계기-중계기 | 2301718004 | 5 | [6 empty] | 인천간석사옥/인천종합국사(1층) | Huawei/DU | HLB_인천간석A8 | HLB_LA0A8 | CPRI2 | [중]만수동 844-161 만수할인마트 3층 옥상(타사운영중) | HWI/850M/RRH/RRU5903c(2T4R/40W) | HLB_인천간석A8_3320A | HLB_LA0A8_3320A | CPRI0(upper-level)
Unit#17
17 | 193 | 운영중(OK) | 9843020 | 193 | #N/A | 230 | #N/A | #N/A | #N/A | #N/A | MD12-2 | 266 | 인천간석사옥/인천종합국사(1층)~500087838775_인천지하철2호선_모래내시장역/[중]남동구청역 지하2층 본선 [HLB_인천간석C2_3210A_모래내시장_승_인천2호선(1500062721.1600209020.1500062754)] | N | LC/PC-LC/PC | 30 | 4G DU C | HLB_인천간석C2_3210A | 기타 | [8 empty] | 인천간석사옥/인천종합국사(1층) |  |  |  |  | 500087838775_인천지하철2호선_모래내시장역/[중]남동구청역 지하2층 본선
17 | 194 | 운영중(OK) | 9843024 | 194 | #N/A | 231 | #N/A | #N/A | #N/A | #N/A | MD12-3 | 267 | 인천간석사옥/인천종합국사(1층)~500087838775_인천지하철2호선_모래내시장역/[중]남동구청역 지하2층 본선 [HLB_인천간석C2_3440A_모래내시장_터_인천2호선(1500062724.1600209023.1500062757)] | N | LC/PC-LC/PC | 30 | 4G DU C | HLB_인천간석C2_3440A | 기타 | [8 empty] | 인천간석사옥/인천종합국사(1층) |  |  |  |  | 500087838775_인천지하철2호선_모래내시장역/[중]남동구청역 지하2층 본선
17 | 195 | 운영중(OK) | 9843029 | 195 | #N/A | 232 | #N/A | #N/A | #N/A | #N/A | MD12-4 | 268 | 인천간석사옥/인천종합국사(1층)~500087838775_인천지하철2호선_모래내시장역/[중]남동구청역 지하2층 본선 [HLB_인천간석C2_3330A_모래내시장_터_인천2호선(1500062723.1600209022.1500062756)] | N | LC/PC-LC/PC | 30 | 4G DU C | HLB_인천간석C2_3330A | 기타 | [8 empty] | 인천간석사옥/인천종합국사(1층) |  |  |  |  | 500087838775_인천지하철2호선_모래내시장역/[중]남동구청역 지하2층 본선
17 | 196 | 운영중(OK) | 9843031 | 196 | #N/A | 233 | #N/A | #N/A | #N/A | #N/A | MD12-5 | 269 | 인천간석사옥/인천종합국사(1층)~500087838775_인천지하철2호선_모래내시장역/[중]남동구청역 지하2층 본선 [HLB_인천간석C3_3200A_만수_대_인천2호선(1500062710.1600209025.1500062743)] | N | LC/PC-LC/PC | 30 | 4G DU C | HLB_인천간석C3_3200A | 기타 | [8 empty] | 인천간석사옥/인천종합국사(1층) |  |  |  |  | 500087838775_인천지하철2호선_모래내시장역/[중]남동구청역 지하2층 본선
17 | 197 | 운영중(OK) | 4911437 | 197 | #N/A | #N/A | #N/A | #N/A | #N/A | #N/A |  |  | 인천간석사옥/인천종합국사(1층)~간석동 신한아파트 102동 5-6라인 옥상(main) [석동 신한아파트 102동 5-6라인 옥상(main)] | N | LC/PC-LC/PC | 25 | B2-1 | V8500#2 2/7 | 광랜트렁크 | 3630 | 85 | [6 empty] | 인천간석사옥/인천종합국사(1층) | V8500 | H_TONGHAB-V8500-2-TPS | TONGHAB-V8500-2-TPS | 7 | 간석동 신한아파트 102동 5-6라인 옥상(main) | RN 1:8 | 간석동 신한아파트 102동 5-6라인 옥상(main) | 간석동 신한아파트 102동 5-6라인 옥상(main) | I_P1
17 | 198 | 운영중(OK) | 3060843224 | 198 | #N/A | 227 | #N/A | #N/A | #N/A | #N/A | MD11-23 | 263 | 인천간석사옥/인천종합국사(2층) [INIH]~우리은행(구월타운지점)_500213059292/500009311186/500208666732/500207680162/500204869800_우리은행 [[155M][우리은행집선#2 INTF1.A-P10 ~ 우리은행_구월타운지점 1646SMC(AC) S.2-P1] [우리은행(구월타운지점)_500204869800]] | N | LC/PC-LC/PC | 30 | A00-06 MD3_19(55번) 패치 | INTF1.A\UTRANS-1664_STM1U-16P\P10 | 기타 | [8 empty] | 인천간석사옥/인천종합국사(2층) [INIH] | UTRANS-1664 |  | 우리은행집선#2 | P10 | 우리은행(구월타운지점)_500213059292/500009311186/500208666732/500207680162/500204869800_우리은행 | 1646SMC(AC) | 5WRB-GuWolTown | 우리은행_구월타운지점 | P1
17 | 199 | 운영중(OK) | 6049209 | 199 | #N/A | #N/A | #N/A | #N/A | #N/A | #N/A |  |  | 인천간석사옥/인천종합국사(1층)~인천종합국사_110011/110021_1_0_0_8720F222_2:16RN [인천종합국사_110011_1_0_0_8720F222_2:16RN] | N | LC/PC-SC/PC | 25 | B2-1 | V8500#10 1/1 | FTTH 1차 RN | [8 empty] | 인천간석사옥/인천종합국사(1층) | V8500M | H_JongHab-V8500M-10-TPS | H_JongHab-V8500M-10-TPS | 1 | 인천종합국사_110011/110021_1_0_0_8720F222_2:16RN | RN 2:16 | 구월27셀_2:8RN_8720F222(가공형간석동32_50)_종합V5724#8_310 | 인천간석_208031/208041_1_0_0_8720F222(가공형간석동32_50)_2:16RN | I_P1
17 | 200 | 운영중(OK) | 237208 | 200 | #N/A | #N/A | #N/A | #N/A | #N/A | #N/A |  |  | 인천간석사옥/인천종합국사(1층)~간석3동 두진아파트 103 지하(Main) [H_JONGHAB-V8500-7-TPS 9/7 (172.18.1.205) ~ 간석3동 두진아파트 103 지하(Main)RN2:8#1_I_P1] | N |  | 15 | A5-05 | V8500-7-TPS 9/7 | 광랜트렁크 | 3571 | 124 | [6 empty] | 인천간석사옥/인천종합국사(1층) | V8500 | H_JONGHAB-V8500-7-TPS | H_JONGHAB-V8500-7-TPS | 7 | 간석3동 두진아파트 103 지하(Main) | RN 2:8 | 간석3동 두진아파트 103 지하(Main)#1 | 간석3동 두진아파트 103 지하(Main)#1 | I_P1
17 | 201 | (해지)운영중(OK) | 7190219 | 201 | #N/A | #N/A | #N/A | #N/A | #N/A | #N/A |  |  | 인천간석사옥/인천종합국사(1층)~간석동 우리은행(만수동지점)_500009389712/500208245586/500204869797_만수동금융센터 [UTRANS#12_TIU.3A] | N |  |  |  |  | 기타 | [8 empty] | 인천간석사옥/인천종합국사(1층) |  |  |  |  | 간석동 우리은행(만수동지점)_500009389712/500208245586/500204869797_만수동금융센터
17 | 202 | (해지)운영중(OK) | 7190221 | 202 | #N/A | #N/A | #N/A | #N/A | #N/A | #N/A |  |  | 인천간석사옥/인천종합국사(1층)~간석동 우리은행(만수동지점)_500009389712/500208245586/500204869797_만수동금융센터 [UTRANS#12_TIU.3A] | N |  |  |  |  | 기타 | [8 empty] | 인천간석사옥/인천종합국사(1층) |  |  |  |  | 간석동 우리은행(만수동지점)_500009389712/500208245586/500204869797_만수동금융센터
17 | 203 | 운영중(OK) | 9843034 | 203 | #N/A | 234 | #N/A | #N/A | #N/A | #N/A | MD12-6 | 270 | 인천간석사옥/인천종합국사(1층)~500087838775_인천지하철2호선_모래내시장역/[중]남동구청역 지하2층 본선 [HLB_인천간석C2_3450A_모래내시장_터_인천2호선(1500062725.1600209024.1500062758)] | N | LC/PC-LC/PC | 30 | 4G DU C | HLB_인천간석C2_3450A | 기타 | [8 empty] | 인천간석사옥/인천종합국사(1층) |  |  |  |  | 500087838775_인천지하철2호선_모래내시장역/[중]남동구청역 지하2층 본선
17 | 204 | 운영중(OK) | 7424983 | 204 | #N/A | #N/A | #N/A | #N/A | #N/A | #N/A |  |  | 인천간석사옥/인천종합국사(1층)~인천간석_211051/211061_1_0_0[8820P293]=CCTV용 2:16RN [인천간석_211061_1_0_0[8820P293]=CCTV용 2:16RN] | N | LC/PC-SC/PC | 20 | A7-03 | V5724#11 6/1 | FTTH 1차 RN |  | 11 | [6 empty] | 인천간석사옥/인천종합국사(1층) | V5724G | 종합국사_남동구청_CCTV_V5724#11 | 종합국사_남동구청_CCTV_V5724#11 | 1 | 인천간석_211051/211061_1_0_0[8820P293]=CCTV용 2:16RN | RN 2:16 | 인천종합 GW/B11-09-1[8820P293]=CCTV용 | 인천간석_211051/211061_1_0_0[8820P293]=CCTV용 2:16RN | I_P2
Unit#18
18 | 205 | 운영중(OK) | 5666776 | 205 | #N/A | #N/A | #N/A | #N/A | #N/A | #N/A |  |  | 인천간석사옥/인천종합국사(1층)~인천종합국사_111057/111067_1_0_0_8720H281_2:8RN [인천종합국사_111057_1_0_0_8720H281_2:8RN] | N | LC/PC-SC/PC | 25 | B2-05 | V8500#11 5/7 | FTTH 1차 RN | [8 empty] | 인천간석사옥/인천종합국사(1층) | V8500 | H_JongHab-V8500-11-SME | H_JongHab-V8500-11-SME | 7 | 인천종합국사_111057/111067_1_0_0_8720H281_2:8RN | RN 2:8 | 통합#6(111.220)_7/1,7/2_BR710 | 통합#6(111.220)_7/1,7/2_BR710 | I_P1
18 | 206 |  | (연결) | 206 | [8 empty] | 인천간석사옥/인천종합국사(1층)~8820P291[8720P291] | N
18 | 207 |  | (연결) | 207 | [8 empty] | 인천간석사옥/인천종합국사(1층)~8820P291[8720P291] | N
18 | 208 | 운영중(OK) | 7796237 | 208 | #N/A | #N/A | #N/A | #N/A | #N/A | #N/A |  |  | 인천간석사옥/인천종합국사(1층)~[중]간석동 921-9 옥탑 [13W1R00EQM] / HFB_인천간석A4 0020AS | Y | LC/PC-LC/PC | 30 | 5G DU A |  | 중계기-중계기 | 2009V2RCQD | 4 | [6 empty] | 인천간석사옥/인천종합국사(1층) | Huawei/DU | HLB_인천간석A3 | HLB_LA0A3 | CPRI0 | [중]간석동 921-9 옥탑 | Huawei/850M/RRH | HLB_인천간석A3_3200A | HLB_LA0A3_3200A | CPRI0(upper-level)
18 | 209 |  | (연결) | 209 | [8 empty] | 8820P291[8720P291]~인천간석사옥/인천종합국사(1층) | N
18 | 210 |  | (연결) | 210 | [8 empty] | 8820P291[8720P291]~인천간석사옥/인천종합국사(1층) | N
18 | 211 | 운영중(OK) | 3061704069 | 211 | #N/A | #N/A | #N/A | #N/A | #N/A | #N/A |  |  | 인천간석사옥/인천종합국사(1층)~인천간석_106081_1_0_0_8820C166_1-3-8:4 가공형 FULL [인천간석_106081_1_0_0_8820C166_1-3-8:4 가공형] | N | LC/PC-SC/PC | 25 | B2-01 | V8500#6 8/1 | FTTH 1차 RN | 201380753 | 29 | [6 empty] | 인천간석사옥/인천종합국사(1층) | V8500 | H_JONGHAB-V8500-6-TPS | H_JONGHAB-V8500-6-TPS | 1 | 인천간석_106081_1_0_0_8820C166_1-3-8:4 가공형 FULL | RN 1-3-8:4 |  | 인천간석_106081_1_0_0_8820C166_1-3-8:4 가공형_전주_8820C166_RN 1-3-8:4 | I_P1
18 | 212 |  | (연결) | 212 | [8 empty] | 8720H253[8720H253]~인천간석국사(1층)(북구분배센터)(뱅크) / 인천종합 | N
18 | 213 |  | (연결) | 213 | [8 empty] | 8820P291[8720P291]~인천간석국사(1층)(북구분배센터)(뱅크) / 인천종합 | N
18 | 214 | (해지)운영중(OK) | 5191824 | 214 | #N/A | #N/A | #N/A | #N/A | #N/A | #N/A |  |  | 인천간석사옥/인천종합국사(1층)~[중]간석동 37-441 1층 공원하이퍼 4F/옥탑 [1600200534] | N | 해지 |  |  |  | 중계기-중계기 | 2007R46013 | 1 | [6 empty] | 인천간석사옥/인천종합국사(1층) |  |  |  |  | [중]간석동 37-441 1층 공원하이퍼 4F/옥탑
18 | 215 |  | (연결) | 215 | [8 empty] | 8820Q352[SKB M/H #3(소방서앞 횡단보도 M/H)]~인천간석사옥/인천종합국사(1층) | N
18 | 216 |  | (연결) | 216 | [8 empty] | 인천간석사옥/인천종합국사(2층) [INIH]~8820Q261[8820Q261] | N
Unit#19
19 | 217 | 운영중(OK) | 844800 | 217 | #N/A | #N/A | #N/A | #N/A | #N/A | #N/A |  |  | 인천간석사옥/인천종합국사(1층)~철거_간석동 주택광랜 3-3차 37-234번지(Main) [간석동 주택광랜 3-3차 37-234번지(Main)] | N | 해지 |  |  | TONGHAB-V8500-2-TPS | 기타 | 1010518 | 1 | [6 empty] | 인천간석사옥/인천종합국사(1층) | V8500 | H_TONGHAB-V8500-2-TPS | TONGHAB-V8500-2-TPS | 4 | 철거_간석동 주택광랜 3-3차 37-234번지(Main) | RN 1:8 | 간석동 주택광랜 3-3차 37-234번지(Main) | 간석동 주택광랜 3-3차 37-234번지(Main) | I_P1
19 | 218 |  | (연결) | 218 | [8 empty] | ~ | N
19 | 219 | 운영중(OK) | 844789 | 219 | #N/A | #N/A | #N/A | #N/A | #N/A | #N/A |  |  | 인천간석사옥/인천종합국사(1층)~철거_가입자없음_22.10.14_간석동 주택광랜 2-5차 37-91번지(Main) [데이콤인천국사-간석동 2-5차주택광랜단지 37-91] | N | 해지 |  |  | TONGHAB-V8500-2-TPS | 기타 | 1010524 | 5 | [6 empty] | 인천간석사옥/인천종합국사(1층) | V8500 | H_TONGHAB-V8500-2-TPS | TONGHAB-V8500-2-TPS | 3 | 철거_가입자없음_22.10.14_간석동 주택광랜 2-5차 37-91번지(Main) | RN 1:8 | 간석동 주택광랜 2-5차 37-91번지(Main) | 간석동 주택광랜 2-5차 37-91번지(Main) | I_P1
19 | 220 | 운영중(OK) | 3060246220 | 220 | #N/A | #N/A | #N/A | #N/A | #N/A | #N/A |  |  | 인천간석사옥/인천종합국사(1층)~인천간석_104058_1_0_0_8720H571_1-3-8:4 가공형_FULL+인천간석_109016_1_0_0_8720H571_1-3-8C_10G [인천간석_104058_1_0_0_8720H571_1-3-8:4 가공형] | N | LC/PC-SC/PC | 25 | B2-04 | V8500#4 5/8 | FTTH 1차 RN | 140846142 | 30 | [6 empty] | 인천간석사옥/인천종합국사(1층) | V8500 | H_TONGHAB-V8500-4-TPS | H_TONGHAB-V8500-4-TPS | 8 | 인천간석_104058_1_0_0_8720H571_1-3-8:4 가공형_FULL+인천간석_109016_1_0_0_8720H571_1-3-8C_10G | RN 1-3-8:4 |  | 인천간석_104058_1_0_0_8720H571_1-3-8:4 가공형 | I_P1
19 | 221 | 운영중(OK) | 519212 | 221 | #N/A | #N/A | #N/A | #N/A | #N/A | #N/A |  |  | 인천간석사옥/인천종합국사(1층)~간석3동 이삭베스파트아파트 102동 지하(Main) [V6224(인천통합국사~간석3동 이삭베스파트아파트 102동 지하)] | N |  |  |  | TONGHAB-V5724-4 | 광랜트렁크 | 3627 | 56 | [6 empty] | 인천간석사옥/인천종합국사(1층) | V5724G | H_TONGHAB-V5724-4-TPS+FTTH+SME | TONGHAB-V5724-4 | 2 | 간석3동 이삭베스파트아파트 102동 지하(Main) | RN 1:8 | 간석3동 이삭베스파트아파트 102동 지하(Main) | 간석3동 이삭베스파트아파트 102동 지하(Main) | I_P1
19 | 222 | 운영중(OK) | 3060843225 | 222 | #N/A | 228 | #N/A | #N/A | #N/A | #N/A | MD11-24 | 264 | 인천간석사옥/인천종합국사(2층) [INIH]~우리은행(구월타운지점)_500213059292/500009311186/500208666732/500207680162/500204869800_우리은행 [[155M][우리은행집선#2 INTF1.A-P10 ~ 우리은행_구월타운지점 1646SMC(AC) S.2-P1] [우리은행(구월타운지점)_500204869800]] | N | LC/PC-LC/PC | 30 | A00-06 MD3_20(56번) 패치 | INTF1.A\UTRANS-1664_STM1U-16P\P10 | 기타 | [8 empty] | 인천간석사옥/인천종합국사(2층) [INIH] | UTRANS-1664 |  | 우리은행집선#2 | P10 | 우리은행(구월타운지점)_500213059292/500009311186/500208666732/500207680162/500204869800_우리은행 | 1646SMC(AC) | 5WRB-GuWolTown | 우리은행_구월타운지점 | P1
19 | 223 | 운영중(OK) | 1053517 | 223 | #N/A | #N/A | #N/A | #N/A | #N/A | #N/A |  |  | 인천간석사옥/인천종합국사(1층)~간석동 공용_인천만월산중계소 [인천종합국사~간석동 공용_인천만월산] | N |  |  |  |  | 기타 | [8 empty] | 인천간석사옥/인천종합국사(1층) |  |  |  |  | 간석동 공용_인천만월산중계소
19 | 224 |  | (연결) | 224 | [8 empty] | 인천간석사옥/인천종합국사(1층)~8820Q261[8820Q-261] | N
19 | 225 | 운영중(OK) | 3062442730 | 225 | #N/A | #N/A | #N/A | #N/A | #N/A | #N/A |  |  | 인천간석사옥/인천종합국사(1층)~500283777613_레드포스PC아레나 간석점 [[500283777613_레드포스PC아레나 간석점]_인천종합국사(1층) P8624#21 GI17+인천종합국사(1층) R#B00-03 MD19(9)]-[NP5508(U1)+OFD 12C/1]] | N | LC/PC-LC/PC | 15 | B3-01 | P8624#21 G17 | 기타 |  |  |  | 500283777613 |  |  |  |  | 인천간석사옥/인천종합국사(1층) | P8624XG | 인천종합국사_P8624#21_PC | 인천종합국사_P8624#21_PC | gi17 | 500283777613_레드포스PC아레나 간석점 | NP5508 |  | Switch.8088310 | u1(SFP)
19 | 226 | 운영중(OK) | 3062442731 | 226 | #N/A | #N/A | #N/A | #N/A | #N/A | #N/A |  |  | 인천간석사옥/인천종합국사(1층)~500283777613_레드포스PC아레나 간석점 [[500283777613_레드포스PC아레나 간석점]_인천종합국사(1층) P8624#21 GI17+인천종합국사(1층) R#B00-03 MD19(10)]-[NP5508(U1)+OFD 12C/2]] | N | LC/PC-LC/PC | 15 | B3-01 | P8624#21 G17 | 기타 |  |  |  | 500283777613 |  |  |  |  | 인천간석사옥/인천종합국사(1층) | P8624XG | 인천종합국사_P8624#21_PC | 인천종합국사_P8624#21_PC | gi17 | 500283777613_레드포스PC아레나 간석점 | NP5508 |  | Switch.8088310 | u1(SFP)
19 | 227 |  | (연결) | 227 | [8 empty] | KT태양빌라-RRH [중]~8720G921[8720G921] | N
19 | 228 | 운영중(OK) | 3063540411 | 228 | #N/A | #N/A | #N/A | #N/A | #N/A | #N/A |  |  | 인천간석사옥/인천종합국사(1층)~인천간석_104058_1_0_0_8720H571_1-3-8:4 가공형_FULL+인천간석_109016_1_0_0_8720H571_1-3-8C_10G [인천간석_109016_1_0_0_8720H571_1-3-8C] | N | LC/PC-SC/PC | 25 | B2-05 | V8500#9 1/6 | FTTH 1차 RN | 201943709 |  |  | 526277695149 |  |  |  |  | 인천간석사옥/인천종합국사(1층) | V8500M | H_JongHab-V8500M-9-TPS | H_JongHab-V8500M-9-TPS | 6 | 인천간석_104058_1_0_0_8720H571_1-3-8:4 가공형_FULL+인천간석_109016_1_0_0_8720H571_1-3-8C_10G | RN,Splitter,1-3,Non-콘넥터Type(new) |  | 인천간석_109016_1_0_0_8720H571_1-3-8C_1층_RN,Splitter,1-3,Non-콘넥터Type(new) | I_P1
Unit#20
20 | 229 |  | (연결) | 229 | [8 empty] | 8720H361[8720H361]~인천간석사옥/인천종합국사(1층) | N
20 | 230 | 운영중(OK) | 5191823 | 230 | #N/A | #N/A | #N/A | #N/A | #N/A | #N/A |  |  | 인천간석사옥/인천종합국사(1층)~[중] 간석동 934 간석이삭아파트 101동 1라인 옥탑 [13W1R00YFV] /HLB_인천간석A3_3330A | Y | LC/PC-LC/PC | 25 | BANK 인천간석A | HLB_인천간석A3_3330A | 기타 | 2009V3R0QE | 1 | [6 empty] | 인천간석사옥/인천종합국사(1층) | Huawei/DU | HLB_인천간석A3 | HLB_LA0A3 |  | [중] 간석동 934 간석이삭아파트 101동 1라인 옥탑 | Huawei/850M/RRH | HLB_인천간석A3_3330A | HLB_LA0A3_3330A
20 | 231 | 운영중(OK) | 6817634 | 231 | #N/A | #N/A | #N/A | #N/A | #N/A | #N/A |  |  | 인천간석사옥/인천종합국사(1층)~[중] 간석동 37-160 럭키빌라 1동 옥탑 [13W1R006PS] / HLB_인천간석A2_5530A | N | LC/PC-LC/PC | 25 | BANK 인천간석A | HLB_인천간석A2_5530A | 중계기-중계기 | 2009V3R0Q8 | 1 | 7723970 | [5 empty] | 인천간석사옥/인천종합국사(1층) | Huawei/DU | HLB_인천간석A2 | HLB_LA0A2 | CPRI3 | [중] 간석동 37-160 럭키빌라 1동 옥탑 | Huawei/850M/RRH | HLB_인천간석A2_5530A | HLB_LA0A2_5530A | CPRI0(upper-level)
20 | 232 | 운영중(OK) | 3063406704 | 232 | #N/A | #N/A | #N/A | #N/A | #N/A | #N/A |  |  | 인천간석사옥/인천종합국사(1층)~인천간석_109011_1_0_0_8720H591_1-3-8:4 가공형_10G [인천간석_109011_1_0_0_8720H591_1-3-8:4 가공형] | N | LC/PC-SC/PC | 25 | B2-05 | V8500#9 1/1 | FTTH 1차 RN | 201943709 | 1 | [6 empty] | 인천간석사옥/인천종합국사(1층) | V8500M | H_JongHab-V8500M-9-TPS | H_JongHab-V8500M-9-TPS | 1 | 인천간석_109011_1_0_0_8720H591_1-3-8:4 가공형_10G | RN 1-3-8:4_new |  | 인천간석_109011_1_0_0_8720H591_1-3-8:4 가공형 | I_P1
20 | 233 | (해지)구성중(ER) | 8682646 | 233 | #N/A | #N/A | 239 | #N/A | #N/A | #N/A | - | - | 인천간석사옥/인천종합국사(1층)~500076605316/500153148778_(주)케이에스넷/드림라인인천센터/한국정보통신/KIS정보통신_이설전 [인천종합국사(1층)(북인천분배센터)(뱅크)~드림라인인천센터/한국정보통신] | N |  |  |  |  | 기타 | [8 empty] | 인천간석사옥/인천종합국사(1층) |  |  |  |  | 500076605316/500153148778_(주)케이에스넷/드림라인인천센터/한국정보통신/KIS정보통신_이설전
20 | 234 | (해지)구성중(ER) | 8682649 | 234 | #N/A | #N/A | 240 | #N/A | #N/A | #N/A | - | - | 인천간석사옥/인천종합국사(1층)~500076605316/500153148778_(주)케이에스넷/드림라인인천센터/한국정보통신/KIS정보통신_이설전 [인천종합국사(1층)(북인천분배센터)(뱅크)~드림라인인천센터/한국정보통신] | N |  |  |  |  | 기타 | [8 empty] | 인천간석사옥/인천종합국사(1층) |  |  |  |  | 500076605316/500153148778_(주)케이에스넷/드림라인인천센터/한국정보통신/KIS정보통신_이설전
20 | 235 | (해지)구성중(ER) | 8682651 | 235 | #N/A | #N/A | 241 | #N/A | #N/A | #N/A | - | - | 인천간석사옥/인천종합국사(1층)~500076605316/500153148778_(주)케이에스넷/드림라인인천센터/한국정보통신/KIS정보통신_이설전 [인천종합국사(1층)(북인천분배센터)(뱅크)~드림라인인천센터/한국정보통신] | N |  |  |  |  | 기타 | [8 empty] | 인천간석사옥/인천종합국사(1층) |  |  |  |  | 500076605316/500153148778_(주)케이에스넷/드림라인인천센터/한국정보통신/KIS정보통신_이설전
20 | 236 | (해지)구성중(ER) | 8682655 | 236 | #N/A | #N/A | 242 | #N/A | #N/A | #N/A | - | - | 인천간석사옥/인천종합국사(1층)~500076605316/500153148778_(주)케이에스넷/드림라인인천센터/한국정보통신/KIS정보통신_이설전 [인천종합국사(1층)(북인천분배센터)(뱅크)~드림라인인천센터/한국정보통신] | N |  |  |  |  | 기타 | [8 empty] | 인천간석사옥/인천종합국사(1층) |  |  |  |  | 500076605316/500153148778_(주)케이에스넷/드림라인인천센터/한국정보통신/KIS정보통신_이설전
20 | 237 | 운영중(OK) | 11245639 | 237 | #N/A | #N/A | #N/A | #N/A | #N/A | #N/A |  |  | 인천간석사옥/인천종합국사(1층)~인천간석_102085_1_0_0_8820Q371_1-3-8:4 가공형_FULL+인천구월간이_105074_1_0_0_8820Q371_1-3-8C_10G [인천간석_102085_1_0_0_ 8820Q371_1-3-8:4 가공형] | N | LC/PC-SC/PC | 25 | B2-1 | V8500#5 7/4 | FTTH 1차 RN | 140657471 | 38 | [6 empty] | 인천간석사옥/인천종합국사(1층) | V8500 | H_TONGHAB-V8500-2-TPS | TONGHAB-V8500-2-TPS | 5 | 인천간석_102085_1_0_0_8820Q371_1-3-8:4 가공형_FULL+인천구월간이_105074_1_0_0_8820Q371_1-3-8C_10G | RN 1-3-8:4 | 인천간석_102085_1_0_0_8820Q371_1-3-8:4 가공형 | 인천간석_102085_1_0_0_8820Q371_1-3-8:4 가공형 | I_P1
20 | 238 | 운영중(OK) | 11563232 | 238 | #N/A | #N/A | #N/A | #N/A | #N/A | #N/A |  |  | 인천간석사옥/인천종합국사(1층)~인천간석_103105_1_0_0_8820H961_1-3-8:4 가공형 FULL [인천간석_103105_1_0_0_8820H961_1-3-8:4 가공형] | N | LC/PC-SC/PC | 25 | B2-04 | V8500#3 1/5 | FTTH 1차 RN | 140826811 | 24 | [6 empty] | 인천간석사옥/인천종합국사(1층) | V8500 | H_TONGHAB-V8500-3-TPS | TONGHAB-V8500-3-TPS | 5 | 인천간석_103105_1_0_0_8820H961_1-3-8:4 가공형 FULL | RN 1-3-8:4 | 인천간석_103105_1_0_0_8820H961_1-3-8:4 가공형 | 인천간석_103105_1_0_0_8820H961_1-3-8:4 가공형 | I_P1
20 | 239 | 운영중(OK) | 3060121301 | 239 | #N/A | #N/A | #N/A | #N/A | #N/A | #N/A |  |  | 인천간석사옥/인천종합국사(1층)~인천간석_104038_1_0_0_8720H596_1-3-8:4 가공형 [인천간석_104038_1_0_0_8720H596_1-3-8:4 가공형] | N | LC/PC-SC/PC | 25 | B2-04 | V8500#4 3/8 | FTTH 1차 RN | 140845915 | 42 | [6 empty] | 인천간석사옥/인천종합국사(1층) | V8500 | H_TONGHAB-V8500-4-TPS | H_TONGHAB-V8500-4-TPS | 8 | 인천간석_104038_1_0_0_8720H596_1-3-8:4 가공형 | RN 1-3-8:4 |  | 인천간석_104038_1_0_0_8720H596_1-3-8:4 가공형 | I_P1
20 | 240 | 운영중(OK) | 6437235 | 240 | #N/A | #N/A | #N/A | #N/A | #N/A | #N/A |  |  | 인천간석사옥/인천종합국사(1층)~인천종합국사_202032_1_0_0_만수동 857-32 인근 8820Q381_1:8/8RN 가공형_FULL [인천종합국사_202032_1_0_0_만수동 857-32 인근 8820Q381_1:8/8RN 가공형_FULL] | N | LC/PC-SC/PC | 15 | A5-06 | V5724#2 3/2 | FTTH 1차 RN | 20027905 | 15 | [6 empty] | 인천간석사옥/인천종합국사(1층) | V5724G | H_TONGHAB-V5724-2-TPS+FTTH | 통합V5724#2 | 2 | 인천종합국사_202032_1_0_0_만수동 857-32 인근 8820Q381_1:8/8RN 가공형_FULL | RN 1:8 | [C]FTTH인천종합#2-3-2_8820Q381_1:8/8RN 가공형 | 인천간석_202032_1_0_0_만수동 857-32 인근 8820Q381_1:8/8RN 가공형_FULL | I_P1
Unit#21
21 | 241 | 운영중(OK) | 8474600 | 241 | #N/A | #N/A | #N/A | #N/A | #N/A | #N/A |  |  | 인천간석사옥/인천종합국사(1층)~온새미로_향촌점_만수동_1117-1_C4-2/[SOHO]500237914279_(주)온새미로 [1001222676_(주)온새미로_향촌점_C4-2] | N | LC/PC-LC/PC | 15 | A5-05 | P8624#20 P4 | 광랜트렁크 | 1001228437 | 5 | [6 empty] | 인천간석사옥/인천종합국사(1층) | P8624XG | TONGHAB-P8624-20-TPS | TONGHAB-P8624-20-TPS | gi4 | 온새미로_향촌점_만수동_1117-1_C4-2/[SOHO]500237914279_(주)온새미로 | V2724GB | 온새미로_향촌점_만수동_1117-1_C4-2 | 온새미로_향촌점_만수동_1117-1_C4-2 | gi24
21 | 242 | 운영중(OK) | 8474606 | 242 | #N/A | #N/A | #N/A | #N/A | #N/A | #N/A |  |  | 인천간석사옥/인천종합국사(1층)~온새미로_향촌점_만수동_1117-1_C4-2/[SOHO]500237914279_(주)온새미로 [1001222676_(주)온새미로_향촌점_C4-2] | N | LC/PC-LC/PC | 15 | A5-05 | P8624#20 P4 | 광랜트렁크 | 1001228437 | 5 | [6 empty] | 인천간석사옥/인천종합국사(1층) | V2724GB | 온새미로_향촌점_만수동_1117-1_C4-2 | 온새미로_향촌점_만수동_1117-1_C4-2 | gi24 | 온새미로_향촌점_만수동_1117-1_C4-2/[SOHO]500237914279_(주)온새미로 | P8624XG | TONGHAB-P8624-20-TPS | TONGHAB-P8624-20-TPS | gi4
21 | 243 | 운영중(OK) | 8773267 | 243 | #N/A | #N/A | 243 | #N/A | #N/A | #N/A | MD12-15 | 279 | 인천간석사옥/인천종합국사(1층)~구월동 신한생명보험(인천TM)_9층 500151834503,500151834504,500151834505,500151834506,500285548077,500289015800 [인천간석사옥/인천종합국사(1층)~구월동 신한생명보험(인천TM)_9층 500151834503,500151834504,500151834505,500151834506,500285548077,500289015800 인천종합C-MUX#10 OTU3.A/C-P1 구월동 신한생명보험(일부회선해지 철거보류)OTU/FRU.A-P1] | N | LC/PC-SC/PC | 25 | A6-11 | CMUX#10 3AB | 기타 | [8 empty] | 인천간석사옥/인천종합국사(1층) | C-MUX_COT | 인천종합C-MUX#10 | 인천종합C-MUX#10 | OPTIC-P1 | 구월동 신한생명보험(인천TM)_9층 500151834503,500151834504,500151834505,500151834506,500285548077,500289015800 | C-MUX_RT1 | 구월동 신한생명보험(인천TM) | 구월동 신한생명보험(일부회선해지 철거보류) | OPTIC-P1
21 | 244 | 운영중(OK) | 8773268 | 244 | #N/A | #N/A | 244 | #N/A | #N/A | #N/A | MD12-16 | 280 | 인천간석사옥/인천종합국사(1층)~구월동 신한생명보험(인천TM)_9층 500151834503,500151834504,500151834505,500151834506,500285548077,500289015800 [C-MUX#10 3AB] | N | LC/PC-SC/PC | 25 | A6-11 | CMUX#10 3AB | 기타 | [8 empty] | 인천간석사옥/인천종합국사(1층) |  |  |  |  | 구월동 신한생명보험(인천TM)_9층 500151834503,500151834504,500151834505,500151834506,500285548077,500289015800
21 | 245 | 운영중(OK) | 8325883 | 245 | #N/A | #N/A | #N/A | #N/A | #N/A | #N/A |  |  | 인천간석사옥/인천종합국사(1층)~간석휴먼시아1단지 MDF실 [ [TONGHAB-P8624-20-TPS(172.17.76.36) P2~V5724_10G_2Co_AC+DC(182.223.56.74) u/1]] | N | LC/PC-LC/PC | 20 | A7-03 | V6848#1 GI3 | 광랜트렁크 | 333718662 | 191 | [6 empty] | 인천간석사옥/인천종합국사(1층) | P8624XG | TONGHAB-P8624-20-TPS | TONGHAB-P8624-20-TPS | gi2 | 간석휴먼시아1단지 MDF실 | V5724G | H_Dual_GanSuk_Humansia_1Cha_V5724_10G_2Co_AC | H_Dual_GanSuk_Humansia_1Cha_V5724_10G_2Co_AC | u/1
21 | 246 | 운영중(OK) | 8325885 | 246 | #N/A | #N/A | #N/A | #N/A | #N/A | #N/A |  |  | 인천간석사옥/인천종합국사(1층)~간석휴먼시아1단지 MDF실 [ [TONGHAB-P8624-20-TPS(172.17.76.36) P2~V5724_10G_2Co_AC+DC(182.223.56.74) u/1]] | N | LC/PC-LC/PC | 20 | A7-03 | V6848#1 GI3 | 광랜트렁크 | 333718662 | 191 | [6 empty] | 인천간석사옥/인천종합국사(1층) | P8624XG | TONGHAB-P8624-20-TPS | TONGHAB-P8624-20-TPS | gi2 | 간석휴먼시아1단지 MDF실 | V5724G | H_Dual_GanSuk_Humansia_1Cha_V5724_10G_2Co_AC | H_Dual_GanSuk_Humansia_1Cha_V5724_10G_2Co_AC | u/1
21 | 247 | 운영중(OK) | 9843037 | 247 | #N/A | 235 | #N/A | #N/A | #N/A | #N/A | MD12-7 | 271 | 인천간석사옥/인천종합국사(1층)~500087838775_인천지하철2호선_모래내시장역/[중]남동구청역 지하2층 본선 [HLB_인천간석C3_3210A_만수_승_인천2호선(1500062726.1600209026.1500062759)] | N | LC/PC-LC/PC | 30 | 4G DU C | HLB_인천간석C3_3210A | 기타 | [8 empty] | 인천간석사옥/인천종합국사(1층) |  |  |  |  | 500087838775_인천지하철2호선_모래내시장역/[중]남동구청역 지하2층 본선
21 | 248 | 운영중(OK) | 9843060 | 248 | #N/A | 236 | #N/A | #N/A | #N/A | #N/A | MD12-8 | 272 | 인천간석사옥/인천종합국사(1층)~500087838775_인천지하철2호선_모래내시장역/[중]남동구청역 지하2층 본선 [HLB_인천간석C5_3200A_남동구청_터_인천2호선(1500062736.1600209049.1500062769)] | N | LC/PC-LC/PC | 30 | 4G DU C | HLB_인천간석C5_3200A | 기타 | [8 empty] | 인천간석사옥/인천종합국사(1층) |  |  |  |  | 500087838775_인천지하철2호선_모래내시장역/[중]남동구청역 지하2층 본선
21 | 249 | 운영중(OK) | 8325894 | 249 | #N/A | #N/A | #N/A | #N/A | #N/A | #N/A |  |  | 인천간석사옥/인천종합국사(1층)~간석휴먼시아2단지 MDF실 [[중요][APT_IP_TRK][TONGHAB-V6848-1_TPS gi13 ~ 간석휴먼시아2단지_MDF_V5724port]_U/2]TX] | N | LC/PC-LC/PC | 20 | A7-03 | V6848#1 GI3 | 기타 | [8 empty] | 인천간석사옥/인천종합국사(1층) | V6848XG | TONGHAB-V6848-1-TPS | TONGHAB-V6848-1-TPS | port13 | 간석휴먼시아2단지 MDF실 | V5724G | H_Dual_GanSuk_Humansia_2Cha_V5724_10G_2Co_AC | 간석휴먼시아2단지 MDF실 | u/2
21 | 250 | 운영중(OK) | 8325899 | 250 | #N/A | #N/A | #N/A | #N/A | #N/A | #N/A |  |  | 인천간석사옥/인천종합국사(1층)~간석휴먼시아2단지 MDF실 [[중요][APT_IP_TRK][TONGHAB-V6848-1_TPS gi13 ~ 간석휴먼시아2단지_MDF_V5724port_U/2] RX] | N | LC/PC-LC/PC | 20 | A7-03 | V6848#1 GI3 | 기타 | [8 empty] | 인천간석사옥/인천종합국사(1층) | V6848XG | TONGHAB-V6848-1-TPS | TONGHAB-V6848-1-TPS | port13 | 간석휴먼시아2단지 MDF실 | V5724G | H_Dual_GanSuk_Humansia_2Cha_V5724_10G_2Co_AC | 간석휴먼시아2단지 MDF실 | u/2
21 | 251 | 운영중(OK) | 9662280 | 251 | #N/A | #N/A | #N/A | #N/A | #N/A | #N/A |  |  | 인천간석사옥/인천종합국사(1층)~500205710441_오름PC방 [16680960_레드PC방(2층)] | N | LC/PC-LC/PC | 15 | B3-01 | P8624#21 GI16 | 기타 | [8 empty] | 인천간석사옥/인천종합국사(1층) | P8624XG | 인천종합국사_P8624#21_PC | 인천종합국사_P8624#21_PC | gi6 | 500205710441_오름PC방 | NP5508 |  | Switch.5474555 | u1(SFP)
21 | 252 | 운영중(OK) | 9662281 | 252 | #N/A | #N/A | #N/A | #N/A | #N/A | #N/A |  |  | 인천간석사옥/인천종합국사(1층)~500205710441_오름PC방 [16680960_레드PC방(2층)] | N | LC/PC-LC/PC | 15 | B3-01 | P8624#21 GI16 | 기타 | [8 empty] | 인천간석사옥/인천종합국사(1층) | P8624XG | 인천종합국사_P8624#21_PC | 인천종합국사_P8624#21_PC | gi6 | 500205710441_오름PC방 | NP5508 |  | Switch.5474555 | u1(SFP)
Unit#22
22 | 253 | 운영중(OK) | 844786 | 253 | #N/A | #N/A | #N/A | #N/A | #N/A | #N/A |  |  | 인천간석사옥/인천종합국사(1층)~인천종합국사_101064/101065_1_0_0_간석동 37-62번지(Main) [인천간석_101064_1_0_0] | N | LC/PC-SC/PC | 25 | B2-1 | V8500#1 6/4 | 광랜트렁크 | 1010531 | 3 | [6 empty] | 인천간석사옥/인천종합국사(1층) | V8500 | H_TONGHAB-V8500-1-TPS | H_TONGHAB-V8500-1-TPS | 4 | 인천종합국사_101064/101065_1_0_0_간석동 37-62번지(Main) | RN 1:8 | 간석동 주택광랜 1-4차 37-62번지(Main) | 간석동 주택광랜 1-4차 37-62번지(Main) | I_P1
22 | 254 | 운영중(OK) | 3061537857 | 254 | #N/A | #N/A | #N/A | #N/A | #N/A | #N/A |  |  | 인천간석사옥/인천종합국사(1층)~인천종합국사_101064/101065_1_0_0_간석동 37-62번지(Main) [인천간석_101065_1_0_0] | N | LC/PC-SC/PC | 25 | B2-1 | V8500#1 6/5 | 광랜트렁크 | 1010531 | 3 | [6 empty] | 인천간석사옥/인천종합국사(1층) | V8500 | H_TONGHAB-V8500-1-TPS | H_TONGHAB-V8500-1-TPS | 5 | 인천종합국사_101064/101065_1_0_0_간석동 37-62번지(Main) | RN 1:8 | 간석동 주택광랜 1-4차 37-62번지(Main) | 간석동 주택광랜 1-4차 37-62번지(Main) | I_P1
22 | 255 | 운영중(OK) | 921534 | 255 | #N/A | #N/A | #N/A | #N/A | #N/A | #N/A |  |  | 인천간석사옥/인천종합국사(1층)~간석동 동원아파트 1동 지하주차장 [H_JONGHAB-V8500(172.17.80.175)_XEPON 9/8 연동 1:8RN_P3 ~ GanSukDongWonAPT_V2724GB_2CO(124.52.250.106) gi25] | N | LC/PC-SC/PC | 20 | B00-03 | V8500#6 9/8 | 광랜트렁크 | 3629 | 35 | [6 empty] | 인천간석사옥/인천종합국사(1층) | RN 1:8 |  | 인천간석_106098_1_0_0_b00-03_1층_RN 1:8 | M_P3 | 간석동 동원아파트 1동 지하주차장 | V2724GB | 간석동 동원아파트 1동 지하주차장 | 간석동 동원아파트 1동 지하주차장 | Port
22 | 256 | 운영중(OK) | 921535 | 256 | #N/A | #N/A | #N/A | #N/A | #N/A | #N/A |  |  | 인천간석사옥/인천종합국사(1층)~간석동 동원아파트 1동 지하주차장 [H_JONGHAB-V8500(172.17.80.175)_XEPON 9/8 연동 1:8RN_P4 ~ GanSukDongWonAPT_V2724GB_2CO(124.52.250.108) gi25] | N | LC/PC-SC/PC | 20 | B00-03 | V8500#6 9/8 | 광랜트렁크 | 3629 | 35 | [6 empty] | 인천간석사옥/인천종합국사(1층) | RN 1:8 |  | 인천간석_106098_1_0_0_b00-03_1층_RN 1:8 | M_P4 | 간석동 동원아파트 1동 지하주차장 | V2924GB | 간석동 동원아파트 1동 지하주차장_V2924GB#2 | 간석동 동원아파트 1동 지하주차장_V2924GB#2 | Port
22 | 257 |  | (연결) | 257 | [8 empty] | 인천종합국사(3층)남동분배센터~8720H253[8720H253] | N
22 | 258 | 운영중(OK) | 3061604718 | 258 | #N/A | #N/A | #N/A | #N/A | #N/A | #N/A |  |  | 인천간석사옥/인천종합국사(1층)~인천간석_106077_1_0_0_8720H471_1-2-8:4 가공형_10G_FULL [인천종합국사(1층)(북구분배센터)(뱅크)~인천간석_106077_1_0_0_8720H471_1-2-8:4 가공형_전주_RN 1-2-8:4] | N | LC/PC-SC/PC | 25 | B2-1 | V8500#6 7/7 | FTTH 1차 RN | 201085539 | 13 | [6 empty] | 인천간석사옥/인천종합국사(1층) | V8500 | H_JONGHAB-V8500-6-TPS | H_JONGHAB-V8500-6-TPS | 7 | 인천간석_106077_1_0_0_8720H471_1-2-8:4 가공형_10G_FULL | RN 1-2-8:4 |  | 인천간석_106077_1_0_0_8720H471_1-2-8:4 가공형_RN 1-2-8:4 | I_P1
22 | 259 | 운영중(OK) | 3062122792 | 259 | #N/A | #N/A | #N/A | #N/A | #N/A | #N/A |  |  | 인천간석사옥/인천종합국사(1층)~[중]성민빌딩 옥상 [2301714788 (100013330221)_HLB_인천간석B7_5520A] | N |  |  |  | HLB_인천간석B7_5520A | 중계기-중계기 | 2301717998 | 5 | [6 empty] | 인천간석사옥/인천종합국사(1층) | Huawei/DU | HLB_인천간석B7 | HLB_LA0B7 | CPRI2 | [중]성민빌딩 옥상 | HWI/850M/RRH/RRU5903c(2T4R/40W) | HLB_인천간석B7_5520A | HLB_LA0B7_5520A | CPRI0(upper-level)
22 | 260 | 운영중(OK) | 3062267286 | 260 | #N/A | #N/A | #N/A | #N/A | #N/A | #N/A |  |  | 인천간석사옥/인천종합국사(1층)~광랜_간석동_솔리움_1-4L_12F_통신실 [[중요][APT_IP_TRK][H_TONGHAB-V8500-1-TPS(172.17.79.8)]_9/7~ 광랜_간석동_솔리움_1-4L_12F_통신실_2:8RN_1/1] | N | LC/PC-SC/PC | 25 | B2-1 | V8500#1 9/7 | 광랜트렁크 | 6061557 | 61 | [6 empty] | 인천간석사옥/인천종합국사(1층) | V8500 | H_TONGHAB-V8500-1-TPS | H_TONGHAB-V8500-1-TPS | 7 | 광랜_간석동_솔리움_1-4L_12F_통신실 | RN 2:8 |  | 간석동_솔리움_1-4L_통신실_12층_셀프형#1_RN 2:8 | I_P1
22 | 261 | 운영중(OK) | 6514220 | 261 | #N/A | #N/A | #N/A | #N/A | #N/A | #N/A |  |  | 인천간석사옥/인천종합국사(1층)~간석동 우성꾸메2차 아파트 MDF실 [우성꿈에마을2차아파트] | N | LC/PC-LC/PC | 15 | B3-01 | P8624#21 GI16 | 광랜트렁크 | 333375464 | 21 | [6 empty] | 인천간석사옥/인천종합국사(1층) | P8624XG | TONGHAB-P8624-11-TPS | TONGHAB-P8624-11-TPS | gi14 | 간석동 우성꾸메2차 아파트 MDF실 | V2724GB | 간석동 우성꾸메2차 아파트 MDF실 | 간석동 우성꾸메2차 아파트 MDF실 | 1
22 | 262 | 운영중(OK) | 6514221 | 262 | #N/A | #N/A | #N/A | #N/A | #N/A | #N/A |  |  | 인천간석사옥/인천종합국사(1층)~간석동 우성꾸메2차 아파트 MDF실 [우성꿈에마을2차아파트] | N | LC/PC-LC/PC | 15 | B3-01 | P8624#21 GI16 | 광랜트렁크 | 333375464 | 21 | [6 empty] | 인천간석사옥/인천종합국사(1층) | V2724GB | 간석동 우성꾸메2차 아파트 MDF실 | 간석동 우성꾸메2차 아파트 MDF실 | 1 | 간석동 우성꾸메2차 아파트 MDF실 | P8624XG | TONGHAB-P8624-11-TPS | TONGHAB-P8624-11-TPS | gi14
22 | 263 |  | (연결) | 263 | [8 empty] | 인천간석_101041_1_0_0_8720H361_1-2-8:4_FULL+인천간석_106074_1_2_0_8720H361_1-8~8720H361[8720H361] | N
22 | 264 | 운영중(OK) | 9843062 | 264 | #N/A | 237 | #N/A | #N/A | #N/A | #N/A | MD12-9 | 273 | 인천간석사옥/인천종합국사(1층)~500087838775_인천지하철2호선_모래내시장역/[중]남동구청역 지하2층 본선 [HLB_인천간석C5_3210A_남동구청_터_인천2호선(1500062737.1600209050.1500062770)] | N | LC/PC-LC/PC | 30 | 4G DU C | HLB_인천간석C5_3210A | 기타 | [8 empty] | 인천간석사옥/인천종합국사(1층) |  |  |  |  | 500087838775_인천지하철2호선_모래내시장역/[중]남동구청역 지하2층 본선
Unit#23
23 | 265 | (해지)운영중(OK) | 5060414 | 265 | #N/A | #N/A | #N/A | #N/A | #N/A | #N/A |  |  | 인천간석사옥/인천종합국사(1층)~[중] 간석동 45-8 동원아파트 [P2608] | N | 해지 |  |  |  | 중계기-중계기 | 2007R46012 | 1 | [6 empty] | 인천간석사옥/인천종합국사(1층) |  |  |  |  | [중] 간석동 45-8 동원아파트
23 | 266 | (해지)운영중(OK) | 5060415 | 266 | #N/A | #N/A | #N/A | #N/A | #N/A | #N/A |  |  | 인천간석사옥/인천종합국사(1층)~[중] 간석동 45-8 동원아파트 [P2608] | N | 해지 |  |  |  | 중계기-중계기 | 2007R46012 | 1 | [6 empty] | 인천간석사옥/인천종합국사(1층) |  |  |  |  | [중] 간석동 45-8 동원아파트
23 | 267 | 운영중(OK) | 9274061 | 267 | #N/A | #N/A | #N/A | #N/A | #N/A | #N/A |  |  | 인천간석사옥/인천종합국사(1층)~만수동 109-89 렉서스빌리지 지하1층 지하주창장내 통신실 [렉서스빌리지] | N | LC/PC-LC/PC | 15 | A5-05 | P8624#20 TPS GI6 | 광랜트렁크 | 1291010725 | 12 | [6 empty] | 인천간석사옥/인천종합국사(1층) | RN 2:8 | 인천종합 GW/B11-06-1 [8820P673] | 인천간석_211032/211042_1_0_0[8820P673] 2:8RN | M_P8 | 만수동 109-89 렉서스빌리지 지하1층 지하주창장내 통신실 | V2724GB | 만수동 109-89 렉서스빌리지 | 만수동 109-89 렉서스빌리지 | 1
23 | 268 | 운영중(OK) | 9274059 | 268 | #N/A | #N/A | #N/A | #N/A | #N/A | #N/A |  |  | 인천간석사옥/인천종합국사(1층)~만수동 109-89 렉서스빌리지 지하1층 지하주창장내 통신실 [렉서스빌리지] | N | LC/PC-LC/PC | 15 | A5-05 | P8624#20 TPS GI6 | 광랜트렁크 | 1291010725 | 12 | [6 empty] | 인천간석사옥/인천종합국사(1층) | V2724GB | 만수동 109-89 렉서스빌리지 | 만수동 109-89 렉서스빌리지 | 1 | 만수동 109-89 렉서스빌리지 지하1층 지하주창장내 통신실 | RN 2:8 | 인천종합 GW/B11-06-1 [8820P673] | 인천간석_211032/211042_1_0_0[8820P673] 2:8RN | M_P8
23 | 269 | 운영중(OK) | 3061408310 | 269 | #N/A | #N/A | #N/A | #N/A | #N/A | #N/A |  |  | 인천간석사옥/인천종합국사(1층)~인천간석_105018_1_0_0_8820C165#1_1-2-8:4 가공형_FULL [인천종합국사(1층)(북구분배센터)(뱅크)~인천간석_105018_1_0_0_8820C065_1-2-8:4 가공형_전주_RN 1-2-8:4] | N | LC/PC-SC/PC | 10 | A5-02 | V8500#5 1/8 | FTTH 1차 RN | 200974759 | 29 | [6 empty] | 인천간석사옥/인천종합국사(1층) | V8500 | H_JONGHAB-V8500-5-TPS | H_JONGHAB-V8500-5-TPS | 8 | 인천간석_105018_1_0_0_8820C165#1_1-2-8:4 가공형_FULL | RN 1-2-8:4 |  | 인천간석_105018_1_0_0_8820C165#1_1-2-8:4 가공형_FULL_전주_RN 1-2-8:4 | I_P1
23 | 270 |  | (연결) | 270 | [8 empty] | 간석간52(8720H-251)~8720H344[장수로1M] | N
23 | 271 |  | (연결) | 271 | [8 empty] | 8720G131[남동-8720G2M]~인천간석사옥/인천종합국사(1층) | N
23 | 272 |  | (연결) | 272 | [8 empty] | 인천간석사옥/인천종합국사(2층) [INIH]~8820P291[8720P291] | N
23 | 273 |  | (연결) | 273 | [8 empty] | 8820C421[8820C415 사각H]~인천간석사옥/인천종합국사(2층) [INIH] | N
23 | 274 |  | (연결) | 274 | [8 empty] | 인천간석사옥/인천종합국사(2층) [INIH]~8820P291[8720P291] | N
23 | 275 | 운영중(OK) | 8238115 | 275 | #N/A | #N/A | #N/A | #N/A | #N/A | #N/A |  |  | 인천간석_211051/211061_1_0_0[8820P293]=CCTV용 2:16RN~500055592564_남동구청(간석3동동신빌라) [500055592564_남동구청(간석3동동신빌라)] | N | LC/PC-SC/PC | 20 | A7-03 | V5724#11 | 기타 |  |  |  | 500055592564 |  |  |  |  | 인천간석_211051/211061_1_0_0[8820P293]=CCTV용 2:16RN | RN 2:16 | 인천종합 GW/B11-09-1[8820P293]=CCTV용 | 인천간석_211051/211061_1_0_0[8820P293]=CCTV용 2:16RN | M_P6 | 500055592564_남동구청(간석3동동신빌라) | H630B | 500055592564_남동구청(간석3동동신빌라) | 500055592564_남동구청(간석3동동신빌라) | pon1
23 | 276 |  | (연결) | 276 | [8 empty] | 8820C421[8820C415 사각H]~인천간석사옥/인천종합국사(1층) | N
Unit#24 |  |  |  |  | #N/A | #N/A | #N/A | #N/A | #N/A | #N/A
24 | 277 | 운영중(OK) | 5191821 | 277 | #N/A | #N/A | #N/A | #N/A | #N/A | #N/A |  |  | 인천간석사옥/인천종합국사(1층)~[중] 간석동 45-8 동원아파트 [13W1R00W6O] | Y | LC/PC-LC/PC | 30 | A MUX랙 | HLB_인천간석A2_3200A | 중계기-중계기 | 2007R46012 | 1 | 7724813 | [5 empty] | 인천간석사옥/인천종합국사(1층) | Huawei/DU | HLB_인천간석A2 | HLB_LA0A2 | CPRI0 | [중] 간석동 45-8 동원아파트 | Huawei/850M/RRH | HLB_인천간석A2_3200A | HLB_LA0A2_3200A | CPRI0(upper-level)
24 | 278 | 운영중(OK) | 9843063 | 278 | #N/A | 238 | #N/A | #N/A | #N/A | #N/A | MD12-10 | 274 | 인천간석사옥/인천종합국사(1층)~500087838775_인천지하철2호선_모래내시장역/[중]남동구청역 지하2층 본선 [HLB_인천간석C0_3440A_인천시청_터_인천2호선(14W1R006OG.1600209013.1500043580)] | N | LC/PC-LC/PC | 30 | 4G DU C | HLB_인천간석C0_3440A | 기타 | [8 empty] | 인천간석사옥/인천종합국사(1층) |  |  |  |  | 500087838775_인천지하철2호선_모래내시장역/[중]남동구청역 지하2층 본선
24 | 279 | 운영중(OK) | 7883990 | 279 | #N/A | #N/A | #N/A | #N/A | #N/A | #N/A |  |  | 인천간석사옥/인천종합국사(1층)~리젠시아 지하1층 통신실 [H_JeongHab-V6848_L2-5-TPS_gi 9~1100026405 리젠시아] | N | LC/PC-LC/PC | 15 | B3-01 | V6848_L2-5-TPS GI9 | 광랜트렁크 | 1100026405 | 20 | [6 empty] | 인천간석사옥/인천종합국사(1층) | V6848XG | JongHab-V6848_L2-5-TPS | JongHab-V6848_L2-5-TPS | port9 | 리젠시아 지하1층 통신실 | V2724GB | 리젠시아 지하1층 통신실 | 리젠시아 지하1층 통신실#1 | 1
24 | 280 | 운영중(OK) | 7883991 | 280 | #N/A | #N/A | #N/A | #N/A | #N/A | #N/A |  |  | 인천간석사옥/인천종합국사(1층)~리젠시아 지하1층 통신실 [H_JeongHab-V6848_L2-5-TPS_gi 9~1100026405 리젠시아] | N | LC/PC-LC/PC | 15 | B3-01 | V6848_L2-5-TPS GI9 | 광랜트렁크 | 1100026405 | 20 | [6 empty] | 인천간석사옥/인천종합국사(1층) | V6848XG | JongHab-V6848_L2-5-TPS | JongHab-V6848_L2-5-TPS | port9 | 리젠시아 지하1층 통신실 | V2724GB | 리젠시아 지하1층 통신실 | 리젠시아 지하1층 통신실#1 | 1
24 | 281 | 운영중(OK) | 614240 | 281 | #N/A | #N/A | #N/A | #N/A | #N/A | #N/A |  |  | 인천간석사옥/인천종합국사(1층)~간석동 가영아파트 1동 지하(Main) [V5216(인천통합국사~간석동 가영아파트 1동 지하)] | N | LC/PC-LC/PC | 15 | B3-01 | V6848_L2-5-TPS GI24 | 광랜트렁크 | 1004804 | 20 | [6 empty] | 인천간석사옥/인천종합국사(1층) | V6848XG | JongHab-V6848_L2-5-TPS | JongHab-V6848_L2-5-TPS | port24 | 간석동 가영아파트 1동 지하(Main) | V2724GB | 간석동 가영아파트 1동 지하(Main) | 간석동 가영아파트 1동 지하(Main) | 1
24 | 282 | 운영중(OK) | 614241 | 282 | #N/A | #N/A | #N/A | #N/A | #N/A | #N/A |  |  | 인천간석사옥/인천종합국사(1층)~간석동 가영아파트 1동 지하(Main) [V5216(인천통합국사~간석동 가영아파트 1동 지하)] | N | LC/PC-LC/PC | 15 | B3-01 | V6848_L2-5-TPS GI24 | 광랜트렁크 | 1004804 | 20 | [6 empty] | 인천간석사옥/인천종합국사(1층) | V2724GB | 간석동 가영아파트 1동 지하(Main) | 간석동 가영아파트 1동 지하(Main) | 1 | 간석동 가영아파트 1동 지하(Main) | V6848XG | JongHab-V6848_L2-5-TPS | JongHab-V6848_L2-5-TPS | port24
24 | 283 | 운영중(OK) | 5191820 | 283 | #N/A | #N/A | #N/A | #N/A | #N/A | #N/A |  |  | 인천간석사옥/인천종합국사(1층)~[중]간석동 51-7 노블레스 모텔 [13W1R00TH0] | Y | LC/PC-LC/PC | 30 | BANK 인천간석A | HLB_인천간석A2_2441C | 기타 | [8 empty] | 인천간석사옥/인천종합국사(1층) |  |  |  |  | [중]간석동 51-7 노블레스 모텔
24 | 284 |  | (연결) | 284 | [8 empty] | [중]간석동 51-7 노블레스 모텔~인천간석국사(1층)(북구분배센터)(뱅크) / 인천종합 | N
24 | 285 | 운영중(OK) | 3060109575 | 285 | #N/A | #N/A | #N/A | #N/A | #N/A | #N/A |  |  | 인천간석사옥/인천종합국사(1층)~인천간석_104028_1_0_0_8720H271_1-3-8:4 가공형_FULL+인천간석_108057_1_0_0_8720H271_1-3-8C_10G [인천간석_104028_1_0_0_8720H271_1-3-8:4 가공형] | N | LC/PC-SC/PC | 25 | B2-04 | V8500#8 5/7 | FTTH 1차 RN | 140845914 | 38 | [6 empty] | 인천간석사옥/인천종합국사(1층) | V8500 | H_TONGHAB-V8500-4-TPS | H_TONGHAB-V8500-4-TPS | 8 | 인천간석_104028_1_0_0_8720H271_1-3-8:4 가공형_FULL+인천간석_108057_1_0_0_8720H271_1-3-8C_10G | RN 1-3-8:4 |  | 인천간석_104028_1_0_0_8720H271_1-3-8:4 가공형 | I_P1
24 | 286 | 운영중(OK) | 3060705400 | 286 | #N/A | #N/A | #N/A | #N/A | #N/A | #N/A |  |  | 인천간석사옥/인천종합국사(2층) [INIH]~500196024628_신협중앙회_남동본점 [[500196024628_남동본점]-[인천간석2층 CA06 S1-P3+A2-5#1 288C_63번]-[UT7400S+OFD#1 1번]] | N | LC/PC-LC/PC | 30 | A00-09 MD15_15(63번) | 2층패치 | 기타 | [8 empty] | 인천간석사옥/인천종합국사(2층) [INIH] | UTRANS-7320 |  | 95INIHCA06 | P3 | 500196024628_신협중앙회_남동본점 | UTRANS-7400C2 | 500196024628_신협인천C남동본점 | 95CUINIH613 | P1
24 | 287 | 운영중(OK) | 10164194 | 287 | #N/A | #N/A | #N/A | #N/A | #N/A | #N/A |  |  | 인천간석사옥/인천종합국사(1층)~[중]간석동 941-0 간석LH2단지 204동 옥상 [1800374063] | N | LC/PC-LC/PC | 30 | MUX랙 |  | 기타 |  |  | 11366431 | [5 empty] | 인천간석사옥/인천종합국사(1층) | Huawei/DU | HLB_인천간석A3 | HLB_LA0A3 | CPRI2 | [중]간석동 941-0 간석LH2단지 204동 옥상 | Huawei/850M/RRH | HLB_인천간석A3_5520A | HLB_LA0A3_5520A | CPRI0(upper-level)
24 | 288 | 운영중(OK) | 10164192 | 288 | #N/A | #N/A | #N/A | #N/A | #N/A | #N/A |  |  | 인천간석사옥/인천종합국사(1층)~[중]HLB_인천간석A3_5530B [HLB_인천간석A3_5530B] | Y | LC/PC-LC/PC | 30 | MUX랙 | HLB_인천간석A3_5530B | 기타 |  |  | 11366432 | [5 empty] | 인천간석사옥/인천종합국사(1층) | Huawei/DU | HLB_인천간석A3 | HLB_LA0A3 | CPRI3 | [중]HLB_인천간석A3_5530B | Huawei/850M/RRH | HLB_인천간석A3_4530A | HLB_LA0A3_4530A | CPRI0(upper-level)

## (1-288)
선로ID | 605791445 |  | 선로명 | [26 empty] | (철거예정)(기간망추가수용금지)B00-03 MD1~24(FC) | 규격 | 288C | N/W구분 | 혼합선로
시점 | 8720H253 | [29 empty] | LOT No. | 6178 | 자산번호
종점 | 인천간석사옥/인천종합국사(1층) | [29 empty] | 자재코드 | 530058 | 자재명 | 광케이블,288C,가공
| 신설 | [8 empty] | 표기완 | [16 empty] | ???
UNIT | 선번 | 구성상태 | 코어ID | 선번 | 115-144 | (115-288) | 44-144 | 44-144-1 | 44-288 | 44-288-1 | (44-288) | 46-288 | 46-288-1 | 46-288-2 | (46-288) | 72-72 | 72-144 | 73-12 | 104-12 | 105-36 | 105-72 | 130-72 | 150-36-2 | 166-144 | 187-144-2 | 201-36 | 201-72 | 201-72-2 | 134-36 | 코어명 | 광선로감시여부 | 중요여부 | 코어수용서비스 | 코어수용서비스상세 | 수용서비스범위 | 영향고객수 | 연계회선번호 | 가입자번호 | 단선(불량)여부 | 직결공사번호 | Network명 | Network ID | 상위국설치장소명 | 상위국장비모델 | 상위국장비명 | 상위국TID | 상위국AID(port) | 하위국설치장소명 | 하위국장비모델 | 하위국장비명 | 하위국TID | 하위국AID(port)
Unit#1
1 | 1 | 운영중(OK) | 7053387 | 1 | 1 | 1 | #N/A | #N/A | #N/A | #N/A | #N/A | #N/A | #N/A | #N/A | #N/A | #N/A | #N/A | #N/A | #N/A | #N/A | #N/A | #N/A | #N/A | #N/A | #N/A | #N/A | #N/A | #N/A | #N/A | 인천간석사옥/인천종합국사(1층)~인천종합국사_102093/102103_1_0_0_8821R052_2:8RN [인천종합국사_102103_1_0_0_8821R052_2:8RN] | N |  | 홈/기업 | FTTH 1차 RN | [8 empty] | 인천간석사옥/인천종합국사(1층) | V8500 | H_TONGHAB-V8500-2-TPS | TONGHAB-V8500-2-TPS | 3 | 인천종합국사_102093/102103_1_0_0_8821R052_2:8RN | RN 2:8 | 구월25셀_2:8RN_8821R052(가공형간석동1_210)_종합V5724#7_920 | 인천간석_207092/207102_1_0_0_8821R052(가공형간석동1_210)RN 2:8 | I_P1
1 | 2 | 운영중(OK) | 7053386 | 2 | 2 | 2 | #N/A | #N/A | #N/A | #N/A | #N/A | #N/A | #N/A | #N/A | #N/A | #N/A | #N/A | #N/A | #N/A | #N/A | #N/A | #N/A | #N/A | #N/A | #N/A | #N/A | #N/A | #N/A | #N/A | 인천간석사옥/인천종합국사(1층)~인천종합국사_111094/111104_1_0_0[8721X312] 2:8RN [인천종합국사_111104_1_0_0[8721X312] 2:8RN] | N |  | 홈/기업 | FTTH 1차 RN | [8 empty] | 인천간석사옥/인천종합국사(1층) | V8500 | H_JongHab-V8500-11-SME | H_JongHab-V8500-11-SME | 4 | 인천종합국사_111094/111104_1_0_0[8721X312] 2:8RN | RN 2:8 | 인천종합 GS/B8-02-1[8721X312] | 인천간석_208011/208021_1_0_0[8721X312] 2:8RN | I_P2
1 | 3 | (해지)운영중(OK) | 7053389 | 3 | 3 | 3 | #N/A | #N/A | #N/A | #N/A | #N/A | #N/A | #N/A | #N/A | #N/A | #N/A | #N/A | #N/A | #N/A | #N/A | #N/A | #N/A | #N/A | #N/A | #N/A | #N/A | #N/A | #N/A | #N/A | 인천간석사옥/인천종합국사(1층)~인천종합 GS/B?-??-1[8820A081] [인천종합 만수 MS/B?-??-1[8820A081]] | N |  | 홈/기업 | FTTH 1차 RN | [8 empty] | 인천간석사옥/인천종합국사(1층) |  |  |  |  | 인천종합 GS/B?-??-1[8820A081]
1 | 4 | 운영중(OK) | 9842945 | 4 | #N/A | #N/A | #N/A | #N/A | 205 | #N/A | 41 | #N/A | #N/A | #N/A | #N/A | #N/A | #N/A | #N/A | #N/A | #N/A | #N/A | #N/A | #N/A | #N/A | #N/A | #N/A | #N/A | #N/A | #N/A | 인천간석사옥/인천종합국사(1층)~500087838775_인천지하철2호선_모래내시장역/[중]남동구청역 지하2층 본선 [HLB_인천간석C3_3330A_만수_터_인천2호선(1500062728.1600209028.1500062761)] | N |  | 기타 | 기타 | [8 empty] | 인천간석사옥/인천종합국사(1층) |  |  |  |  | 500087838775_인천지하철2호선_모래내시장역/[중]남동구청역 지하2층 본선
1 | 5 | 운영중(OK) | 9842947 | 5 | #N/A | #N/A | #N/A | #N/A | 206 | #N/A | 42 | #N/A | #N/A | #N/A | #N/A | #N/A | #N/A | #N/A | #N/A | #N/A | #N/A | #N/A | #N/A | #N/A | #N/A | #N/A | #N/A | #N/A | #N/A | 인천간석사옥/인천종합국사(1층)~500087838775_인천지하철2호선_모래내시장역/[중]남동구청역 지하2층 본선 [HLB_인천간석C3_3320A_만수_터_인천2호선(1500062727.1600209027.1500062760)] | N |  | 기타 | 기타 | [8 empty] | 인천간석사옥/인천종합국사(1층) |  |  |  |  | 500087838775_인천지하철2호선_모래내시장역/[중]남동구청역 지하2층 본선
1 | 6 | 운영중(OK) | 9842951 | 6 | #N/A | #N/A | #N/A | #N/A | 207 | #N/A | 43 | #N/A | #N/A | #N/A | #N/A | #N/A | #N/A | #N/A | #N/A | #N/A | #N/A | #N/A | #N/A | #N/A | #N/A | #N/A | #N/A | #N/A | #N/A | 인천간석사옥/인천종합국사(1층)~500087838775_인천지하철2호선_모래내시장역/[중]남동구청역 지하2층 본선 [HLB_인천간석C3_3450A_만수_터_인천2호선(1500062730.1600209030.1500062763)] | N |  | 기타 | 기타 | [8 empty] | 인천간석사옥/인천종합국사(1층) |  |  |  |  | 500087838775_인천지하철2호선_모래내시장역/[중]남동구청역 지하2층 본선
1 | 7 | 운영중(OK) | 9842954 | 7 | #N/A | #N/A | #N/A | #N/A | 208 | #N/A | 44 | #N/A | #N/A | #N/A | #N/A | #N/A | #N/A | #N/A | #N/A | #N/A | #N/A | #N/A | #N/A | #N/A | #N/A | #N/A | #N/A | #N/A | #N/A | 인천간석사옥/인천종합국사(1층)~500087838775_인천지하철2호선_모래내시장역/[중]남동구청역 지하2층 본선 [HLB_인천간석C3_3440A_만수_터_인천2호선(1500062729.1600209029.1500062762)] | N |  | 기타 | 기타 | [8 empty] | 인천간석사옥/인천종합국사(1층) |  |  |  |  | 500087838775_인천지하철2호선_모래내시장역/[중]남동구청역 지하2층 본선
1 | 8 |  | (연결) | 8 | [25 empty] | 인천종합국사(1층)(북인천분배센터)(뱅크)~[중접완료]8820A631#1 | N
1 | 9 | 운영중(OK) | 3060843859 | 9 | #N/A | #N/A | #N/A | #N/A | #N/A | #N/A | #N/A | #N/A | #N/A | #N/A | #N/A | #N/A | #N/A | #N/A | 3 | #N/A | #N/A | #N/A | #N/A | #N/A | #N/A | #N/A | #N/A | #N/A | #N/A | 인천간석사옥/인천종합국사(2층) [INIH]~간석동 우리은행(만수동지점)_500009389712/500208245586/500204869797_만수동금융센터 [간석동 우리은행(만수동지점)_500009389712/500208245586_만수동금융센터_B향] | N |  |  | 기타 | [8 empty] | 인천간석사옥/인천종합국사(2층) [INIH] | UTRANS-1664 |  | 우리은행 집선#1 | P11 | 간석동 우리은행(만수동지점)_500009389712/500208245586/500204869797_만수동금융센터 | 1646SMC(AC) | 5WRB-ManSuDongGYC | 우리은행_만수동금융센터 | P2
1 | 10 | 운영중(OK) | 3060843860 | 10 | #N/A | #N/A | #N/A | #N/A | #N/A | #N/A | #N/A | #N/A | #N/A | #N/A | #N/A | #N/A | #N/A | #N/A | 4 | #N/A | #N/A | #N/A | #N/A | #N/A | #N/A | #N/A | #N/A | #N/A | #N/A | 인천간석사옥/인천종합국사(2층) [INIH]~간석동 우리은행(만수동지점)_500009389712/500208245586/500204869797_만수동금융센터 [간석동 우리은행(만수동지점)_500009389712/500208245586_만수동금융센터_B향] | N |  |  | 기타 | [8 empty] | 인천간석사옥/인천종합국사(2층) [INIH] | UTRANS-1664 |  | 우리은행 집선#1 | P11 | 간석동 우리은행(만수동지점)_500009389712/500208245586/500204869797_만수동금융센터 | 1646SMC(AC) | 5WRB-ManSuDongGYC | 우리은행_만수동금융센터 | P2
1 | 11 | 운영중(OK) | 9842955 | 11 | #N/A | #N/A | #N/A | #N/A | 209 | #N/A | 45 | #N/A | #N/A | #N/A | #N/A | #N/A | #N/A | #N/A | #N/A | #N/A | #N/A | #N/A | #N/A | #N/A | #N/A | #N/A | #N/A | #N/A | #N/A | 인천간석사옥/인천종합국사(1층)~500087838775_인천지하철2호선_모래내시장역/[중]남동구청역 지하2층 본선 [HLB_인천간석C4_3210A_남동구청_터_인천2호선(1500062732.1600209032.1500062765)] | N |  | 기타 | 기타 | [8 empty] | 인천간석사옥/인천종합국사(1층) |  |  |  |  | 500087838775_인천지하철2호선_모래내시장역/[중]남동구청역 지하2층 본선
1 | 12 | 운영중(OK) | 9842956 | 12 | #N/A | #N/A | #N/A | #N/A | 210 | #N/A | 46 | #N/A | #N/A | #N/A | #N/A | #N/A | #N/A | #N/A | #N/A | #N/A | #N/A | #N/A | #N/A | #N/A | #N/A | #N/A | #N/A | #N/A | #N/A | 인천간석사옥/인천종합국사(1층)~500087838775_인천지하철2호선_모래내시장역/[중]남동구청역 지하2층 본선 [HLB_인천간석C4_3200A_남동구청_터_인천2호선(1500062711.1600209033.1500062764)] | N |  | 기타 | 기타 | [8 empty] | 인천간석사옥/인천종합국사(1층) |  |  |  |  | 500087838775_인천지하철2호선_모래내시장역/[중]남동구청역 지하2층 본선
Unit#2
2 | 13 |  | (연결) | 13 | [25 empty] | ~ | N
2 | 14 |  | (연결) | 14 | [25 empty] | ~ | N
2 | 15 | 운영중(OK) | 9842957 | 15 | #N/A | #N/A | #N/A | #N/A | 211 | #N/A | 47 | #N/A | #N/A | #N/A | #N/A | #N/A | #N/A | #N/A | #N/A | #N/A | #N/A | #N/A | #N/A | #N/A | #N/A | #N/A | #N/A | #N/A | #N/A | 인천간석사옥/인천종합국사(1층)~500087838775_인천지하철2호선_모래내시장역/[중]남동구청역 지하2층 본선 [HLB_인천간석C4_3330A_남동구청_승_인천2호선(1500062733.1600209034.1500062766)] | N |  | 기타 | 기타 | [8 empty] | 인천간석사옥/인천종합국사(1층) |  |  |  |  | 500087838775_인천지하철2호선_모래내시장역/[중]남동구청역 지하2층 본선
2 | 16 | 운영중(OK) | 9842970 | 16 | #N/A | #N/A | #N/A | #N/A | 212 | #N/A | 48 | #N/A | #N/A | #N/A | #N/A | #N/A | #N/A | #N/A | #N/A | #N/A | #N/A | #N/A | #N/A | #N/A | #N/A | #N/A | #N/A | #N/A | #N/A | 인천간석사옥/인천종합국사(1층)~500087838775_인천지하철2호선_모래내시장역/[중]남동구청역 지하2층 본선 [HLB_인천간석C4_3320A_남동구청_대_인천2호선(1500062731.1600209031.1500062744)] | N |  | 기타 | 기타 | [8 empty] | 인천간석사옥/인천종합국사(1층) |  |  |  |  | 500087838775_인천지하철2호선_모래내시장역/[중]남동구청역 지하2층 본선
2 | 17 |  | (연결) | 17 | [25 empty] | ~ | N
2 | 18 |  | (연결) | 18 | [25 empty] | ~ | N
2 | 19 | 운영중(OK) | 3061840392 | 19 | #N/A | #N/A | 71 | #N/A | #N/A | #N/A | 11 | #N/A | #N/A | #N/A | #N/A | #N/A | #N/A | #N/A | #N/A | #N/A | #N/A | #N/A | #N/A | #N/A | #N/A | #N/A | #N/A | #N/A | #N/A | 인천간석사옥/인천종합국사(1층)~500104297707/500252399656_인천발달장애인훈련센터 [[PTN][95INIHCA51 S.1-P2 ~ 95KEADBD_INC S.1-P1] [500252399656_인천발달장애인훈련센터]] | N |  |  | 기타 | [8 empty] | 인천간석사옥/인천종합국사(1층) | UTRANS-7320 | 95INIHCA51 | 95INIHCA51 | P2 | 500104297707/500252399656_인천발달장애인훈련센터 | UTRANS-7400C2 | 95KEADBD_INC | 95KEADBD_INC | P1
2 | 20 | 운영중(OK) | 3061840393 | 20 | #N/A | #N/A | 72 | #N/A | #N/A | #N/A | 12 | #N/A | #N/A | #N/A | #N/A | #N/A | #N/A | #N/A | #N/A | #N/A | #N/A | #N/A | #N/A | #N/A | #N/A | #N/A | #N/A | #N/A | #N/A | 인천간석사옥/인천종합국사(1층)~500104297707/500252399656_인천발달장애인훈련센터 [[PTN][95INIHCA51 S.1-P2 ~ 95KEADBD_INC S.1-P1] [500252399656_인천발달장애인훈련센터]] | N |  |  | 기타 | [8 empty] | 인천간석사옥/인천종합국사(1층) | UTRANS-7320 | 95INIHCA51 | 95INIHCA51 | P2 | 500104297707/500252399656_인천발달장애인훈련센터 | UTRANS-7400C2 | 95KEADBD_INC | 95KEADBD_INC | P1
2 | 21 |  | (연결) | 21 | [25 empty] | ~ | N
2 | 22 |  | (연결) | 22 | [25 empty] | ~ | N
2 | 23 |  | (연결) | 23 | [25 empty] | ~ | N
2 | 24 |  | (연결) | 24 | [25 empty] | ~ | N
Unit#3
3 | 25 |  | (연결) | 25 | [25 empty] | 8820C421[8820C415 사각H]~인천간석사옥/인천종합국사(1층) | N
3 | 26 |  | (연결) | 26 | [25 empty] | 인천간석사옥/인천종합국사(1층)~8820P291[8720P291] | N
3 | 27 |  | (연결) | 27 | [25 empty] | 인천간석사옥/인천종합국사(1층)~8820P291[8720P291] | N
3 | 28 |  | (연결) | 28 | [25 empty] | 인천간석사옥/인천종합국사(1층)~8820P291[8720P291] | N
3 | 29 |  | (연결) | 29 | [25 empty] | 8820C421[8820C415 사각H]~인천간석사옥/인천종합국사(1층) | N
3 | 30 |  | (연결) | 30 | [25 empty] | 8820C421[8820C415 사각H]~인천간석사옥/인천종합국사(1층) | N
3 | 31 |  | (연결) | 31 | [25 empty] | 인천간석사옥/인천종합국사(1층)~8820P291[8720P291] | N
3 | 32 |  | (연결) | 32 | [25 empty] | 인천간석사옥/인천종합국사(1층)~8820P291[8720P291] | N
3 | 33 |  | (연결) | 33 | [25 empty] | ~ | N
3 | 34 |  | (연결) | 34 | [25 empty] | ~ | N
3 | 35 |  | (연결) | 35 | [25 empty] | 8820C415[자가맨홀]~인천간석국사(2층) [INIH] / 인천종합 | N
3 | 36 | 운영중(OK) | 3060041354 | 36 | 36 | 36 | #N/A | #N/A | #N/A | #N/A | #N/A | #N/A | #N/A | #N/A | #N/A | #N/A | #N/A | #N/A | #N/A | #N/A | #N/A | #N/A | #N/A | #N/A | #N/A | #N/A | #N/A | #N/A | #N/A | 인천간석사옥/인천종합국사(1층)~인천간석_104053_1_0_0_8820C452_1-3-8:4 가공형_FULL [인천간석_104018_1_0_0_8820C452_1-3-8:4 가공형] | N |  | 홈/기업 | FTTH 1차 RN | 140834095,140845914,140846142 | 37 | [6 empty] | 인천간석사옥/인천종합국사(1층) | V8500 | H_TONGHAB-V8500-4-TPS | H_TONGHAB-V8500-4-TPS | 3 | 인천간석_104053_1_0_0_8820C452_1-3-8:4 가공형_FULL | RN 1-3-8:4 |  | 인천간석_104053_1_0_0_8820C452_1-3-8:4 가공형_FULL_RN 1-3-8:4 | I_P1
Unit#4
4 | 37 | 운영중(OK) | 3061131342 | 37 | #N/A | #N/A | #N/A | #N/A | #N/A | #N/A | #N/A | #N/A | #N/A | #N/A | #N/A | #N/A | #N/A | #N/A | #N/A | #N/A | #N/A | #N/A | #N/A | #N/A | #N/A | #N/A | #N/A | #N/A | #N/A | 인천간석사옥/인천종합국사(1층)~인천간석_106074_1_0_0_8720H251_1-3-8:4가공형_10G+인천간석_109017_1_0_0_8720H251_1-3-8C_10G [인천종합국사(1층)(북구분배센터)(뱅크)~인천간석_106074_1_0_0_8720H251_1-3-8:4가공형 10G_전주_RN 1-3-8:4] | N |  | 홈/기업 | FTTH 1차 RN | 201085539 | 43 | [6 empty] | 인천간석사옥/인천종합국사(1층) | V8500 | H_JONGHAB-V8500-6-TPS | H_JONGHAB-V8500-6-TPS | 4 | 인천간석_106074_1_0_0_8720H251_1-3-8:4가공형_10G+인천간석_109017_1_0_0_8720H251_1-3-8C_10G | RN 1-3-8:4 |  | 인천간석_106074_1_0_0_8720H251_1-3-8:4가공형 10G_전주_RN 1-3-8:4 | I_P1
4 | 38 | 운영중(OK) | 3063551076 | 38 | #N/A | #N/A | #N/A | #N/A | #N/A | #N/A | #N/A | #N/A | #N/A | #N/A | #N/A | #N/A | #N/A | #N/A | #N/A | #N/A | #N/A | #N/A | #N/A | #N/A | #N/A | #N/A | #N/A | #N/A | #N/A | 인천간석사옥/인천종합국사(1층)~인천간석_106074_1_0_0_8720H251_1-3-8:4가공형_10G+인천간석_109017_1_0_0_8720H251_1-3-8C_10G [인천간석_109017_1_0_0_8720H251_1-3-8C_10G] | N |  | 홈/기업 | FTTH 1차 RN | 201943709 | [7 empty] | 인천간석사옥/인천종합국사(1층) | V8500M | H_JongHab-V8500M-9-TPS | H_JongHab-V8500M-9-TPS | 7 | 인천간석_106074_1_0_0_8720H251_1-3-8:4가공형_10G+인천간석_109017_1_0_0_8720H251_1-3-8C_10G | RN,Splitter,1-3,Non-콘넥터Type(new) |  | 인천간석_109017_1_0_0_8720H251_1-3-8C_전주_RN,Splitter,1-3,Non-콘넥터Type(new) | I_P1
4 | 39 |  | (연결) | 39 | [25 empty] | 인천간석사옥/인천종합국사(2층) [INIH]~8820P291[8720P291] | N
4 | 40 |  | (연결) | 40 | [25 empty] | 인천간석사옥/인천종합국사(2층) [INIH]~8820P291[8720P291] | N
4 | 41 |  | (연결) | 41 | [25 empty] | 인천부평국사(뱅크)[INBP]~인천부평국사(뱅크)[INBP] | N
4 | 42 |  | (연결) | 42 | [25 empty] | 인천부평국사(뱅크)[INBP]~인천부평국사(뱅크)[INBP] | N
4 | 43 |  | (연결) | 43 | [25 empty] | 인천간석사옥/인천종합국사(2층) [INIH]~인천부평국사(뱅크)[INBP] | N
4 | 44 |  | (연결) | 44 | [25 empty] | ~ | N
4 | 45 |  | (연결) | 45 | [25 empty] | 8720H253[8720H253]~8820C421[8820C415 사각H] | N
4 | 46 |  | (연결) | 46 | [25 empty] | 8820C421[8820C415 사각H]~인천간석사옥/인천종합국사(2층) [INIH] | N
4 | 47 |  | (연결) | 47 | [25 empty] | ~ | N
4 | 48 |  | (연결) | 48 | [25 empty] | ~ | N
Unit#5
5 | 49 |  | (연결) | 49 | [25 empty] | 8820C421[8820C415 사각H]~인천간석사옥/인천종합국사(2층) [INIH] | N
5 | 50 |  | (연결) | 50 | [25 empty] | 인천간석사옥/인천종합국사(2층) [INIH]~8820P291[8720P291] | N
5 | 51 | (해지)운영중(OK) | 12131734 | 51 | 51 | 51 | #N/A | #N/A | #N/A | #N/A | #N/A | #N/A | #N/A | #N/A | #N/A | #N/A | #N/A | #N/A | #N/A | #N/A | #N/A | #N/A | #N/A | #N/A | #N/A | #N/A | #N/A | #N/A | #N/A | 인천간석사옥/인천종합국사(1층)~500152871021,500152871020_부평지역단(삼성생명빌딩) [[PTN][인천국사 903_2 S-0/0/3 ~ SLI02.BUPYEONG.SU3 0/0/1] [500152871021/500159400800/500159400802_부평지역단(삼성생명빌딩)]] | N |  | 기타 | 기타 | [8 empty] | 인천간석사옥/인천종합국사(1층) |  |  |  |  | 500152871021,500152871020_부평지역단(삼성생명빌딩)
5 | 52 | 운영중(OK) | 12131736 | 52 | 52 | 52 | #N/A | #N/A | #N/A | #N/A | #N/A | #N/A | #N/A | #N/A | #N/A | #N/A | #N/A | #N/A | #N/A | #N/A | #N/A | #N/A | #N/A | #N/A | #N/A | #N/A | #N/A | #N/A | #N/A | 인천간석사옥/인천종합국사(1층)~500152871021,500152871020_부평지역단(삼성생명빌딩) [[PTN][인천국사 903_2 S-0/0/3 ~ SLI02.BUPYEONG.SU3 0/0/1] [500152871021/500159400800/500159400802_부평지역단(삼성생명빌딩)]] | N |  | 기타 | 기타 | [8 empty] | 인천간석사옥/인천종합국사(1층) |  |  |  |  | 500152871021,500152871020_부평지역단(삼성생명빌딩)
5 | 53 | 운영중(OK) | 9842972 | 53 | #N/A | #N/A | #N/A | #N/A | 213 | #N/A | 49 | #N/A | #N/A | #N/A | #N/A | #N/A | #N/A | #N/A | #N/A | #N/A | #N/A | #N/A | #N/A | #N/A | #N/A | #N/A | #N/A | #N/A | #N/A | 인천간석사옥/인천종합국사(1층)~500087838775_인천지하철2호선_모래내시장역/[중]남동구청역 지하2층 본선 [HLB_인천간석C4_3450A_남동구청_터_인천2호선(1500062735.1600209036.1500062768)] | N |  | 기타 | 기타 | [8 empty] | 인천간석사옥/인천종합국사(1층) |  |  |  |  | 500087838775_인천지하철2호선_모래내시장역/[중]남동구청역 지하2층 본선
5 | 54 |  | (연결) | 54 | [25 empty] | ~ | N
5 | 55 |  | (연결) | 55 | [25 empty] | ~ | N
5 | 56 |  | (연결) | 56 | [25 empty] | ~ | N
5 | 57 | 운영중(OK) | 9842975 | 57 | #N/A | #N/A | #N/A | #N/A | 214 | #N/A | 50 | #N/A | #N/A | #N/A | #N/A | #N/A | #N/A | #N/A | #N/A | #N/A | #N/A | #N/A | #N/A | #N/A | #N/A | #N/A | #N/A | #N/A | #N/A | 인천간석사옥/인천종합국사(1층)~500087838775_인천지하철2호선_모래내시장역/[중]남동구청역 지하2층 본선 [HLB_인천간석C4_3440A_남동구청_터_인천2호선(1500062734.1600209035.1500062767)] | N |  | 기타 | 기타 | [8 empty] | 인천간석사옥/인천종합국사(1층) |  |  |  |  | 500087838775_인천지하철2호선_모래내시장역/[중]남동구청역 지하2층 본선
5 | 58 | 운영중(OK) | 9842978 | 58 | #N/A | #N/A | #N/A | #N/A | 217 | #N/A | 51 | #N/A | #N/A | #N/A | #N/A | #N/A | #N/A | #N/A | #N/A | #N/A | #N/A | #N/A | #N/A | #N/A | #N/A | #N/A | #N/A | #N/A | #N/A | 인천간석사옥/인천종합국사(1층)~500087838775_인천지하철2호선_모래내시장역/[중]남동구청역 지하2층 본선 [HLB_인천간석C0_3210A_인천시청_승_인천2호선(1500062714.1600209010.1500062747)] | N |  | 기타 | 기타 | [8 empty] | 인천간석사옥/인천종합국사(1층) |  |  |  |  | 500087838775_인천지하철2호선_모래내시장역/[중]남동구청역 지하2층 본선
5 | 59 | (해지)운영중(OK) | 12131739 | 59 | 59 | 59 | #N/A | #N/A | #N/A | #N/A | #N/A | #N/A | #N/A | #N/A | #N/A | #N/A | #N/A | #N/A | #N/A | #N/A | #N/A | #N/A | #N/A | #N/A | #N/A | #N/A | #N/A | #N/A | #N/A | 인천간석사옥/인천종합국사(1층)~500152871021,500152871020_부평지역단(삼성생명빌딩) [[PTN][인천국사 903_2 S-0/1/3 ~ SLI01.BUPYEONG.SU3 0/0/1] [500152871020/500159400799/500159400801_부평지역단(삼성생명빌딩)]] | N |  | 기타 | 기타 | [8 empty] | 인천간석사옥/인천종합국사(1층) |  |  |  |  | 500152871021,500152871020_부평지역단(삼성생명빌딩)
5 | 60 | (해지)운영중(OK) | 12131742 | 60 | 60 | 60 | #N/A | #N/A | #N/A | #N/A | #N/A | #N/A | #N/A | #N/A | #N/A | #N/A | #N/A | #N/A | #N/A | #N/A | #N/A | #N/A | #N/A | #N/A | #N/A | #N/A | #N/A | #N/A | #N/A | 인천간석사옥/인천종합국사(1층)~500152871021,500152871020_부평지역단(삼성생명빌딩) [[PTN][인천국사 903_2 S-0/1/3 ~ SLI01.BUPYEONG.SU3 0/0/1] [500152871020/500159400799/500159400801_부평지역단(삼성생명빌딩)]] | N |  | 기타 | 기타 | [8 empty] | 인천간석사옥/인천종합국사(1층) |  |  |  |  | 500152871021,500152871020_부평지역단(삼성생명빌딩)
Unit#6
6 | 61 |  | (연결) | 61 | [25 empty] | ~ | N | [9 empty] | 인천_EG_장곡 | 140672618
6 | 62 |  | (연결) | 62 | [25 empty] | ~ | N | [9 empty] | 인천_EG_장곡 | 140672618
6 | 63 |  | (연결) | 63 | [25 empty] | ~ | N | [9 empty] | [UT-7400]인천종합국사2층-LGCNS2층_Nikko동제련 | 140697033
6 | 64 |  | (연결) | 64 | [25 empty] | ~ | N | [9 empty] | [UT-7400]인천종합국사2층-LGCNS2층_Nikko동제련 | 140697033
6 | 65 | (해지)운영중(OK) | 707401 | 65 | 65 | 65 | #N/A | #N/A | #N/A | #N/A | #N/A | #N/A | #N/A | #N/A | #N/A | #N/A | #N/A | #N/A | #N/A | #N/A | #N/A | #N/A | #N/A | #N/A | #N/A | #N/A | #N/A | #N/A | #N/A | 인천간석사옥/인천종합국사(1층)~인천부평국사(뱅크)[INBP] [UTRANS#1(신인천통합-인천부평국사)] | N |  | 내부회선 | 기타 | 10016915 | [5 empty] | UTRANS#1(인천종합국사-인천부평국사)#1 1A_P4 | 10001900 | 인천간석사옥/인천종합국사(1층) |  |  |  |  | 인천부평국사(뱅크)[INBP]
6 | 66 | (해지)운영중(OK) | 707408 | 66 | 66 | 66 | #N/A | #N/A | #N/A | #N/A | #N/A | #N/A | #N/A | #N/A | #N/A | #N/A | #N/A | #N/A | #N/A | #N/A | #N/A | #N/A | #N/A | #N/A | #N/A | #N/A | #N/A | #N/A | #N/A | 인천간석사옥/인천종합국사(1층)~인천부평국사(뱅크)[INBP] [UTRANS#1(신인천통합-인천부평국사)] | N |  | 내부회선 | 기타 | 10016915 | [5 empty] | UTRANS#1(인천종합국사-인천부평국사)#1 1A_P4 | 10001900 | 인천간석사옥/인천종합국사(1층) |  |  |  |  | 인천부평국사(뱅크)[INBP]
6 | 67 |  | (연결) | 67 | [25 empty] | 8820C421[8820C415 사각H]~인천간석사옥/인천종합국사(1층) | N
6 | 68 |  | (연결) | 68 | [25 empty] | 인천간석사옥/인천종합국사(1층)~8820P291[8720P291] | N
6 | 69 | (해지)운영중(OK) | 6251883 | 69 | 69 | 69 | #N/A | #N/A | #N/A | #N/A | #N/A | #N/A | #N/A | #N/A | #N/A | #N/A | #N/A | #N/A | #N/A | #N/A | #N/A | #N/A | #N/A | #N/A | #N/A | #N/A | #N/A | #N/A | #N/A | 인천간석사옥/인천종합국사(1층)~인천산곡국사 [AMSP#1_INTF 5A_P2 OTU-B] | N |  | 기타 | 기타 | [8 empty] | 인천간석사옥/인천종합국사(1층) |  |  |  |  | 인천산곡국사
6 | 70 | (해지)운영중(OK) | 6251885 | 70 | 70 | 70 | #N/A | #N/A | #N/A | #N/A | #N/A | #N/A | #N/A | #N/A | #N/A | #N/A | #N/A | #N/A | #N/A | #N/A | #N/A | #N/A | #N/A | #N/A | #N/A | #N/A | #N/A | #N/A | #N/A | 인천간석사옥/인천종합국사(1층)~인천산곡국사 [AMSP#1_INTF 5A_P2 OTU-B] | N |  | 기타 | 기타 | [8 empty] | 인천간석사옥/인천종합국사(1층) |  |  |  |  | 인천산곡국사
6 | 71 | (해지)운영중(OK) | 6251891 | 71 | 71 | 71 | #N/A | #N/A | #N/A | #N/A | #N/A | #N/A | #N/A | #N/A | #N/A | #N/A | #N/A | #N/A | #N/A | #N/A | #N/A | #N/A | #N/A | #N/A | #N/A | #N/A | #N/A | #N/A | #N/A | 인천간석사옥/인천종합국사(1층)~인천부평국사(뱅크)[INBP] [AMSP#2_INTF 5A_P3 OTU-B] | N |  | 기타 | 기타 | [8 empty] | 인천간석사옥/인천종합국사(1층) |  |  |  |  | 인천부평국사(뱅크)[INBP]
6 | 72 | (해지)운영중(OK) | 6251892 | 72 | 72 | 72 | #N/A | #N/A | #N/A | #N/A | #N/A | #N/A | #N/A | #N/A | #N/A | #N/A | #N/A | #N/A | #N/A | #N/A | #N/A | #N/A | #N/A | #N/A | #N/A | #N/A | #N/A | #N/A | #N/A | 인천간석사옥/인천종합국사(1층)~인천부평국사(뱅크)[INBP] [AMSP#2_INTF 5A_P3 OTU-B] | N |  | 기타 | 기타 | [8 empty] | 인천간석사옥/인천종합국사(1층) |  |  |  |  | 인천부평국사(뱅크)[INBP]
Unit#7
7 | 73 |  | (연결) | 73 | [25 empty] | 인천간석사옥/인천종합국사(1층)~인천부평국사(뱅크)[INBP] | N
7 | 74 |  | (연결) | 74 | [25 empty] | 8820C421[8820C415 사각H]~인천부평국사(뱅크)[INBP] | N
7 | 75 |  | (연결) | 75 | [25 empty] | 8921W382[8921W382#1]~인천간석사옥/인천종합국사(2층) [INIH] | N
7 | 76 |  | (연결) | 76 | [25 empty] | 8921W382[8921W382#1]~인천간석사옥/인천종합국사(2층) [INIH] | N
7 | 77 |  | (연결) | 77 | [25 empty] | 인천간석사옥/인천종합국사(1층)~8820P291[8720P291] | N
7 | 78 |  | (연결) | 78 | [25 empty] | 인천간석사옥/인천종합국사(1층)~8820P291[8720P291] | N
7 | 79 | (해지)운영중(OK) | 5352198 | 79 | 79 | 79 | #N/A | #N/A | #N/A | #N/A | #N/A | #N/A | #N/A | #N/A | #N/A | #N/A | #N/A | #N/A | #N/A | #N/A | #N/A | #N/A | #N/A | #N/A | #N/A | #N/A | #N/A | #N/A | #N/A | 인천간석사옥/인천종합국사(1층)~간석3동 남동e클레스학원(금옥빌딩 5층_4840229) [P3608] | N |  | 기타 | 기타 | [8 empty] | 인천간석사옥/인천종합국사(1층) | P8124XG | 인천종합 P8124#16-SME | 인천종합 P8124#16-SME | 8 | 간석3동 남동e클레스학원(금옥빌딩 5층_4840229) | P3608FG | 4840229_남동e클레스학원 | 4840229_남동e클레스학원
7 | 80 | (해지)운영중(OK) | 5352199 | 80 | 80 | 80 | #N/A | #N/A | #N/A | #N/A | #N/A | #N/A | #N/A | #N/A | #N/A | #N/A | #N/A | #N/A | #N/A | #N/A | #N/A | #N/A | #N/A | #N/A | #N/A | #N/A | #N/A | #N/A | #N/A | 인천간석사옥/인천종합국사(1층)~간석3동 남동e클레스학원(금옥빌딩 5층_4840229) [P3608] | N |  | 기타 | 기타 | [8 empty] | 인천간석사옥/인천종합국사(1층) | P3608FG | 4840229_남동e클레스학원 | 4840229_남동e클레스학원 |  | 간석3동 남동e클레스학원(금옥빌딩 5층_4840229) | P8124XG | 인천종합 P8124#16-SME | 인천종합 P8124#16-SME | 8
7 | 81 |  |  | 81 | [26 empty] | N
7 | 82 |  |  | 82 | [26 empty] | N
7 | 83 | 운영중(OK) | 12077082 | 83 | 83 | 83 | #N/A | #N/A | #N/A | #N/A | #N/A | #N/A | #N/A | #N/A | #N/A | #N/A | #N/A | #N/A | #N/A | #N/A | #N/A | #N/A | #N/A | #N/A | #N/A | #N/A | #N/A | #N/A | #N/A | 인천간석사옥/인천종합국사(1층)~[중] 간석동 1-406_옥탑 [1900419600_[중]간석동 1-406옥상] | N |  | 기타 | 기타 | [8 empty] | 인천간석사옥/인천종합국사(1층) |  |  |  |  | [중] 간석동 1-406_옥탑
7 | 84 | 운영중(OK) | 12077085 | 84 | 84 | 84 | #N/A | #N/A | #N/A | #N/A | #N/A | #N/A | #N/A | #N/A | #N/A | #N/A | #N/A | #N/A | #N/A | #N/A | #N/A | #N/A | #N/A | #N/A | #N/A | #N/A | #N/A | #N/A | #N/A | 인천간석사옥/인천종합국사(1층)~[중] 간석동 1-406_옥탑 [1900419600_[중]간석동 1-406옥상] | N |  | 기타 | 기타 | [8 empty] | 인천간석사옥/인천종합국사(1층) |  |  |  |  | [중] 간석동 1-406_옥탑
Unit#8
8 | 85 |  | (연결) | 85 | [25 empty] | 8820C421[8820C415 사각H]~인천부평국사(뱅크)[INBP] | N
8 | 86 |  | (연결) | 86 | [25 empty] | 인천부평국사(뱅크)[INBP]~8820P291[8720P291] | N
8 | 87 | 운영중(OK) | 9842985 | 87 | #N/A | #N/A | #N/A | #N/A | 218 | #N/A | 52 | #N/A | #N/A | #N/A | #N/A | #N/A | #N/A | #N/A | #N/A | #N/A | #N/A | #N/A | #N/A | #N/A | #N/A | #N/A | #N/A | #N/A | #N/A | 인천간석사옥/인천종합국사(1층)~500087838775_인천지하철2호선_모래내시장역/[중]남동구청역 지하2층 본선 [HLB_인천간석C0_3200A_인천시청_대_인천2호선(1500062707.1600209009.1500062740)] | N |  | 기타 | 기타 | [8 empty] | 인천간석사옥/인천종합국사(1층) |  |  |  |  | 500087838775_인천지하철2호선_모래내시장역/[중]남동구청역 지하2층 본선
8 | 88 | 운영중(OK) | 9842989 | 88 | #N/A | #N/A | #N/A | #N/A | 219 | #N/A | 53 | #N/A | #N/A | #N/A | #N/A | #N/A | #N/A | #N/A | #N/A | #N/A | #N/A | #N/A | #N/A | #N/A | #N/A | #N/A | #N/A | #N/A | #N/A | 인천간석사옥/인천종합국사(1층)~500087838775_인천지하철2호선_모래내시장역/[중]남동구청역 지하2층 본선 [HLB_인천간석C0_3320A_인천시청_터_인천2호선(1500062715.1600209011.1500062748)] | N |  | 기타 | 기타 | [8 empty] | 인천간석사옥/인천종합국사(1층) |  |  |  |  | 500087838775_인천지하철2호선_모래내시장역/[중]남동구청역 지하2층 본선
8 | 89 |  | (연결) | 89 | [25 empty] | ~ | N
8 | 90 |  | (연결) | 90 | [25 empty] | ~ | N
8 | 91 |  | (연결) | 91 | [25 empty] | 인천간석사옥/인천종합국사(1층)~인천부평국사(뱅크)[INBP] | N
8 | 92 |  | (연결) | 92 | [25 empty] | 8820C421[8820C415 사각H]~인천부평국사(뱅크)[INBP] | N
8 | 93 |  | (연결) | 93 | [25 empty] | 8820C421[8820C415 사각H]~인천부평국사(뱅크)[INBP] | N
8 | 94 |  | (연결) | 94 | [25 empty] | 8820C421[8820C415 사각H]~인천간석사옥/인천종합국사(1층) | N
8 | 95 | (해지)운영중(OK) | 5056341 | 95 | 95 | 95 | #N/A | #N/A | #N/A | #N/A | #N/A | #N/A | #N/A | #N/A | #N/A | #N/A | #N/A | #N/A | #N/A | #N/A | #N/A | #N/A | #N/A | #N/A | #N/A | #N/A | #N/A | #N/A | #N/A | 한전인천본부~인천간석사옥/인천종합국사(1층) [[중요][한전AMR_TRK][Kepco_IncheonHead-AMR-02 ~ BUPYUNG-E8013-HEG-2(10.6.78.202) ge5/18] TX] | N | 중요 | 기타 | 기타 | [8 empty] | 한전인천본부 |  |  |  |  | 인천간석사옥/인천종합국사(1층)
8 | 96 | (해지)운영중(OK) | 5056342 | 96 | 96 | 96 | #N/A | #N/A | #N/A | #N/A | #N/A | #N/A | #N/A | #N/A | #N/A | #N/A | #N/A | #N/A | #N/A | #N/A | #N/A | #N/A | #N/A | #N/A | #N/A | #N/A | #N/A | #N/A | #N/A | 한전인천본부~인천간석사옥/인천종합국사(1층) [[중요][한전AMR_TRK][Kepco_IncheonHead-AMR-02 ~ BUPYUNG-E8013-HEG-2(10.6.78.202) ge5/18] RX] | N | 중요 | 기타 | 기타 | [8 empty] | 한전인천본부 |  |  |  |  | 인천간석사옥/인천종합국사(1층)
Unit#9
9 | 97 |  | (연결) | 97 | [25 empty] | ~ | N
9 | 98 |  | (연결) | 98 | [25 empty] | ~ | N
9 | 99 | 운영중(OK) | 9842993 | 99 | #N/A | #N/A | #N/A | #N/A | 220 | #N/A | 62 | #N/A | #N/A | #N/A | #N/A | #N/A | #N/A | #N/A | #N/A | #N/A | #N/A | #N/A | #N/A | #N/A | #N/A | #N/A | #N/A | #N/A | #N/A | 인천간석사옥/인천종합국사(1층)~500087838775_인천지하철2호선_모래내시장역/[중]남동구청역 지하2층 본선 [HLB_인천간석C0_3330A_인천시청_터_인천2호선(1500062716.1600209012.1500062749)] | N |  | 기타 | 기타 | [8 empty] | 인천간석사옥/인천종합국사(1층) |  |  |  |  | 500087838775_인천지하철2호선_모래내시장역/[중]남동구청역 지하2층 본선
9 | 100 | 운영중(OK) | 9842995 | 100 | #N/A | #N/A | #N/A | #N/A | 221 | #N/A | 63 | #N/A | #N/A | #N/A | #N/A | #N/A | #N/A | #N/A | #N/A | #N/A | #N/A | #N/A | #N/A | #N/A | #N/A | #N/A | #N/A | #N/A | #N/A | 인천간석사옥/인천종합국사(1층)~500087838775_인천지하철2호선_모래내시장역/[중]남동구청역 지하2층 본선 [HLB_인천간석C1_3210A_석천사거리_승_인천2호선(1500062717.1600209015.1500062750)] | N |  | 기타 | 기타 | [8 empty] | 인천간석사옥/인천종합국사(1층) |  |  |  |  | 500087838775_인천지하철2호선_모래내시장역/[중]남동구청역 지하2층 본선
9 | 101 |  | (연결) | 101 | [25 empty] | 인천부평국사(뱅크)[INBP]~8821E451[[중접완료]경인로2M#2] | N
9 | 102 |  | (연결) | 102 | [25 empty] | 인천부평국사(뱅크)[INBP]~8821E451[[중접완료]경인로2M#2] | N
9 | 103 |  | (연결) | 103 | [25 empty] | 인천부평국사(뱅크)[INBP]~8721H372[[중접1~144]8721H372(자가주)] | N
9 | 104 |  | (연결) | 104 | [25 empty] | 인천부평국사(뱅크)[INBP]~8721H372[[중접1~144]8721H372(자가주)] | N
9 | 105 |  | (연결) | 105 | [25 empty] | 인천간석사옥/인천종합국사(1층)~8721G705[8721G705#1(종합-부개간이)] | N
9 | 106 |  | (연결) | 106 | [25 empty] | 8721W922[파워콤수공M/H#1(종합-부개간이)]~인천간석사옥/인천종합국사(1층) | N
9 | 107 |  | (연결) | 107 | [25 empty] | [[중요]8822S963(부개간이-부평)]~인천간석사옥/인천종합국사(1층) | N
9 | 108 |  | (연결) | 108 | [25 empty] | [[중요]8822S963(부개간이-부평)]~인천간석사옥/인천종합국사(1층) | N
Unit#10
10 | 109 |  | (연결) | 109 | [25 empty] | ~ | N
10 | 110 |  | (연결) | 110 | [25 empty] | ~ | N
10 | 111 | 운영중(OK) | 1264940 | 111 | 111 | 111 | #N/A | #N/A | #N/A | #N/A | #N/A | #N/A | #N/A | #N/A | #N/A | #N/A | #N/A | #N/A | #N/A | #N/A | #N/A | #N/A | #N/A | #N/A | #N/A | #N/A | #N/A | #N/A | #N/A | 인천간석사옥/인천종합국사(1층)~[MG]새마을금고_인주제2분소(간석동) [P3608] | N |  | 기타 | 기타 | [8 empty] | 인천간석사옥/인천종합국사(1층) | P8124XG | 인천종합 P8124#5-SME | 인천종합 P8124#5-SME | 8 | [MG]새마을금고_인주제2분소(간석동) | P3608FG | P3608 | P3608 | 1
10 | 112 | 운영중(OK) | 1264941 | 112 | 112 | 112 | #N/A | #N/A | #N/A | #N/A | #N/A | #N/A | #N/A | #N/A | #N/A | #N/A | #N/A | #N/A | #N/A | #N/A | #N/A | #N/A | #N/A | #N/A | #N/A | #N/A | #N/A | #N/A | #N/A | 인천간석사옥/인천종합국사(1층)~[MG]새마을금고_인주제2분소(간석동) [P3608] | N |  | 기타 | 기타 | [8 empty] | 인천간석사옥/인천종합국사(1층) | P3608FG | P3608 | P3608 | 1 | [MG]새마을금고_인주제2분소(간석동) | P8124XG | 인천종합 P8124#5-SME | 인천종합 P8124#5-SME | 8
10 | 113 | 운영중(OK) | 1264995 | 113 | 113 | 113 | #N/A | #N/A | #N/A | #N/A | #N/A | #N/A | #N/A | #N/A | #N/A | #N/A | #N/A | #N/A | #N/A | #N/A | #N/A | #N/A | #N/A | #N/A | #N/A | #N/A | #N/A | #N/A | #N/A | 인천간석사옥/인천종합국사(1층)~[중]만월산터널 [만월산터널(간석동)] | N |  | 기타 | 기타 | [8 empty] | 인천간석사옥/인천종합국사(1층) |  |  |  |  | [중]만월산터널
10 | 114 | 운영중(OK) | 1264996 | 114 | 114 | 114 | #N/A | #N/A | #N/A | #N/A | #N/A | #N/A | #N/A | #N/A | #N/A | #N/A | #N/A | #N/A | #N/A | #N/A | #N/A | #N/A | #N/A | #N/A | #N/A | #N/A | #N/A | #N/A | #N/A | 인천간석사옥/인천종합국사(1층)~[중]만월산터널 [만월산터널(간석동)] | N |  | 기타 | 기타 | [8 empty] | 인천간석사옥/인천종합국사(1층) |  |  |  |  | [중]만월산터널
10 | 115 | 운영중(OK) | 11499467 | 115 | #N/A | 252 | #N/A | #N/A | #N/A | #N/A | #N/A | #N/A | 233 | #N/A | 89 | #N/A | #N/A | #N/A | #N/A | #N/A | #N/A | #N/A | #N/A | #N/A | #N/A | #N/A | #N/A | #N/A | #N/A | 인천간석사옥/인천종합국사(1층)~11955297/11954805_신인천전력소 [[인천종합C-MUX#13 OTU1.A-P1 ~ C-MUX_RT1] [한전신인천전력소(신인천P/O)_4171842/4171786]] | N |  | 기타 | 기타 | [8 empty] | 인천간석사옥/인천종합국사(1층) |  |  |  |  | 11955297/11954805_신인천전력소
10 | 116 | 운영중(OK) | 9842996 | 116 | #N/A | #N/A | #N/A | #N/A | 222 | #N/A | 64 | #N/A | #N/A | #N/A | #N/A | #N/A | #N/A | #N/A | #N/A | #N/A | #N/A | #N/A | #N/A | #N/A | #N/A | #N/A | #N/A | #N/A | #N/A | 인천간석사옥/인천종합국사(1층)~500087838775_인천지하철2호선_모래내시장역/[중]남동구청역 지하2층 본선 [HLB_인천간석C1_3200A_석천사거리_대_인천2호선(1500062708.1600209014.1500062741)] | N |  | 기타 | 기타 | [8 empty] | 인천간석사옥/인천종합국사(1층) |  |  |  |  | 500087838775_인천지하철2호선_모래내시장역/[중]남동구청역 지하2층 본선
10 | 117 |  | (연결) | 117 | [25 empty] | ~ | N | [9 empty] | 대우정보1링 | 10000335
10 | 118 |  | (연결) | 118 | [25 empty] | ~ | N | [9 empty] | 대우정보1링 | 10000335
10 | 119 | 운영중(OK) | 7720171 | 119 | 119 | 119 | #N/A | #N/A | #N/A | #N/A | #N/A | #N/A | #N/A | #N/A | #N/A | #N/A | #N/A | #N/A | #N/A | #N/A | #N/A | #N/A | #N/A | #N/A | #N/A | 9 | 19 | #N/A | #N/A | 인천간석사옥/인천종합국사(1층)~간석동 918-9 항도제일교회-만월산터미널점(C4) [H_JeongHab-V6848_L2-5-TPS_gi 6~(광랜)항도제일교회] | N |  | 홈 | 광랜트렁크 | 1001233251 | 5 | [6 empty] | 인천간석사옥/인천종합국사(1층) | V6848XG | JongHab-V6848_L2-5-TPS | JongHab-V6848_L2-5-TPS | port6 | 간석동 918-9 항도제일교회-만월산터미널점(C4) | V2724GB | 항도제일교회-만월산터미널점(C4) | 항도제일교회-만월산터미널점(C4) | 1
10 | 120 | 운영중(OK) | 7720172 | 120 | 120 | 120 | #N/A | #N/A | #N/A | #N/A | #N/A | #N/A | #N/A | #N/A | #N/A | #N/A | #N/A | #N/A | #N/A | #N/A | #N/A | #N/A | #N/A | #N/A | #N/A | 10 | 20 | #N/A | #N/A | 인천간석사옥/인천종합국사(1층)~간석동 918-9 항도제일교회 옥상 [JongHab-V6848_L2-5-TPS_port6 ~] | N |  | 홈 | 광랜트렁크 | 1001233251 | 5 | [6 empty] | 인천간석사옥/인천종합국사(1층) | V2924GB | 간석동 918-9 항도제일교회 옥상_V2924GB#1 | 간석동 918-9 항도제일교회 옥상_V2924GB#1 | 1 | 간석동 918-9 항도제일교회 옥상 | V6848XG | JongHab-V6848_L2-5-TPS | JongHab-V6848_L2-5-TPS | port6
Unit#11
11 | 121 | 운영중(OK) | 7796238 | 121 | 121 | 121 | #N/A | #N/A | #N/A | #N/A | #N/A | #N/A | #N/A | #N/A | #N/A | #N/A | #N/A | #N/A | #N/A | #N/A | #N/A | #N/A | #N/A | #N/A | #N/A | #N/A | 21 | #N/A | #N/A | 인천간석사옥/인천종합국사(1층)~[중]간석동 918-5 태화아파트 103동_옥탑 [13W1R0090U] | Y |  | 모바일 | 중계기-중계기 | 2009V3R0QA | 1 | [6 empty] | 인천간석사옥/인천종합국사(1층) | Huawei/DU | HLB_인천간석A3 | HLB_LA0A3 | CPRI1 | [중]간석동 918-5 태화아파트 103동_옥탑 | Huawei/850M/RRH | HLB_인천간석A3_3210A | HLB_LA0A3_3210A | CPRI0(upper-level)
11 | 122 | 운영중(OK) | 10312030 | 122 | #N/A | 224 | #N/A | #N/A | #N/A | #N/A | #N/A | 77 | #N/A | #N/A | 77 | #N/A | #N/A | #N/A | #N/A | #N/A | #N/A | #N/A | #N/A | #N/A | #N/A | #N/A | #N/A | #N/A | #N/A | 인천간석사옥/인천종합국사(1층)~인천종합국사_111017/111027_1_0_0_[8720Z571#2]_2:8RN [인천종합국사_111027_1_0_0_[8720Z571#2]_2:8RN] | N |  | 홈/기업 | FTTH 1차 RN | [8 empty] | 인천간석사옥/인천종합국사(1층) | V8500 | H_JongHab-V8500-11-SME | H_JongHab-V8500-11-SME | 7 | 인천종합국사_111017/111027_1_0_0_[8720Z571#2]_2:8RN | RN 2:8 | 인천종합GW/B11-9/1_10/1[8720Z571]_2:8RN | 인천종합_211091_1_0_0/211101_1_0_0_[8720Z571#2]_2:8RN | I_P2
11 | 123 |  | (연결) | 123 | [25 empty] | 8820Q261[8820Q261]~인천간석사옥/인천종합국사(1층) | N
11 | 124 | 운영중(OK) | 10312025 | 124 | #N/A | 226 | #N/A | #N/A | #N/A | #N/A | #N/A | #N/A | #N/A | #N/A | #N/A | #N/A | #N/A | #N/A | #N/A | #N/A | #N/A | #N/A | #N/A | #N/A | #N/A | #N/A | #N/A | #N/A | #N/A | 인천간석사옥/인천종합국사(1층)~인천종합국사_111015_1_0_0 + 인천종합국사_111025_1_0_0_[8820P383]_2:8RN [인천종합국사_111025_1_0_0_[8820P383]_2:8RN] | N |  | 홈/기업 | FTTH 1차 RN | 140814819 | 1 | [6 empty] | 인천간석사옥/인천종합국사(1층) | V8500 | H_JongHab-V8500-11-SME | H_JongHab-V8500-11-SME | 5 | 인천종합국사_111015_1_0_0 + 인천종합국사_111025_1_0_0_[8820P383]_2:8RN | RN 2:8 | 인천종합GS/B11-7/1_8/1[8820P383]_2:8RN | 인천간석_211071/211081_1_0_0_[8820P383]_2:8RN | I_P2
11 | 125 | 운영중(OK) | 9842999 | 125 | #N/A | #N/A | #N/A | #N/A | 223 | #N/A | 65 | #N/A | #N/A | #N/A | #N/A | #N/A | #N/A | #N/A | #N/A | #N/A | #N/A | #N/A | #N/A | #N/A | #N/A | #N/A | #N/A | #N/A | #N/A | 인천간석사옥/인천종합국사(1층)~500087838775_인천지하철2호선_모래내시장역/[중]남동구청역 지하2층 본선 [HLB_인천간석C1_3330A_석천사거리_터_인천2호선(1500062719.1600209017.1500062752)] | N |  | 기타 | 기타 | [8 empty] | 인천간석사옥/인천종합국사(1층) |  |  |  |  | 500087838775_인천지하철2호선_모래내시장역/[중]남동구청역 지하2층 본선
11 | 126 | 운영중(OK) | 11939927 | 126 | #N/A | #N/A | #N/A | #N/A | #N/A | #N/A | #N/A | #N/A | #N/A | #N/A | #N/A | #N/A | #N/A | #N/A | #N/A | #N/A | 29 | #N/A | #N/A | #N/A | #N/A | #N/A | #N/A | #N/A | #N/A | 인천간석사옥/인천종합국사(1층)~인천간석_104013_1_0_0_8720H774_1-3-8:4 가공형 FULL [인천종합국사(1층)(북인천분배센터)(뱅크)~인천간석_104013_1_0_0_8820P391_1-3-8:4 가공형] | N |  | 홈/기업 | FTTH 1차 RN | 140834095 | 37 | [6 empty] | 인천간석사옥/인천종합국사(1층) | V8500 | H_TONGHAB-V8500-4-TPS | H_TONGHAB-V8500-4-TPS | 3 | 인천간석_104013_1_0_0_8720H774_1-3-8:4 가공형 FULL | RN 1-3-8:4 | 인천간석_104013_1_0_0_8720H774_1-3-8:4 가공형 | 인천간석_104013_1_0_0_8720H774_1-3-8:4 가공형 | I_P1
11 | 127 |  | (연결) | 127 | [25 empty] | 8820C421[8820C415 사각H]~인천간석사옥/인천종합국사(1층) | N
11 | 128 |  | (연결) | 128 | [25 empty] | 8820C421[8820C415 사각H]~인천간석사옥/인천종합국사(1층) | N
11 | 129 | 운영중(OK) | 9843007 | 129 | #N/A | #N/A | #N/A | #N/A | 224 | #N/A | 66 | #N/A | #N/A | #N/A | #N/A | #N/A | #N/A | #N/A | #N/A | #N/A | #N/A | #N/A | #N/A | #N/A | #N/A | #N/A | #N/A | #N/A | #N/A | 인천간석사옥/인천종합국사(1층)~500087838775_인천지하철2호선_모래내시장역/[중]남동구청역 지하2층 본선 [HLB_인천간석C1_3320A_석천사거리_터_인천2호선(1500062718.1600209016.1500062751)] | N |  | 기타 | 기타 | [8 empty] | 인천간석사옥/인천종합국사(1층) |  |  |  |  | 500087838775_인천지하철2호선_모래내시장역/[중]남동구청역 지하2층 본선
11 | 130 | 운영중(OK) | 7796239 | 130 | 130 | 130 | #N/A | #N/A | #N/A | #N/A | #N/A | #N/A | #N/A | #N/A | #N/A | #N/A | #N/A | #N/A | #N/A | #N/A | #N/A | #N/A | #N/A | #N/A | #N/A | #N/A | #N/A | #N/A | #N/A | 인천간석사옥/인천종합국사(1층)~[중] 간석동 1-197 1층 부광계전 건물 옥상 [13W1R00G9W] | Y |  | 모바일 | 중계기-중계기 | 2203600965 | 4 | 7660497 | [5 empty] | 인천간석사옥/인천종합국사(1층) | Huawei/DU | HLB_인천간석A1 | HLB_LA0A1 |  | [중] 간석동 1-197 1층 부광계전 건물 옥상 | Huawei/850M/RRH | HLB_인천간석A1_3200A | HLB_LA0A1_3200A | CPRI0(upper-level)
11 | 131 | 운영중(OK) | 3060731573 | 131 | #N/A | 219 | #N/A | #N/A | #N/A | #N/A | #N/A | #N/A | #N/A | #N/A | #N/A | #N/A | #N/A | #N/A | #N/A | #N/A | #N/A | #N/A | #N/A | #N/A | 79 | #N/A | #N/A | #N/A | #N/A | 인천간석사옥/인천종합국사(2층) [INIH]~이설후_500196024629_신협중앙회_남동만수지점 [[500196024629_남동만수지점]_[인천간석2층 CA06 S1-P4+#A2-5#1 MD3(23)]_[UT7400S+OFD#1 1번]] | N |  | 기타 | 기타 | [8 empty] | 인천간석사옥/인천종합국사(2층) [INIH] | UTRANS-7320 |  | 95INIHCA06 | P4 | 이설후_500196024629_신협중앙회_남동만수지점 | UTRANS-7400C2 | 500196024629_신협인천C남동만수지점 | 95CUINIH614 | P1
11 | 132 | 운영중(OK) | 3060536079 | 132 | #N/A | #N/A | #N/A | #N/A | #N/A | #N/A | #N/A | #N/A | #N/A | #N/A | #N/A | #N/A | 122 | #N/A | #N/A | #N/A | #N/A | #N/A | #N/A | #N/A | #N/A | #N/A | #N/A | #N/A | #N/A | 인천간석사옥/인천종합국사(1층)~인천간석_104068_1_0_0_8820C165_1-3-8:4 가공형_FULL [인천종합국사(1층)(북구분배센터)(뱅크)~인천간석_104068_1_0_0_8820C065_8820C065_RN 1-3-8:4] | N |  | 홈/기업 | FTTH 1차 RN | 200901484 | 37 | [6 empty] | 인천간석사옥/인천종합국사(1층) | V8500 | H_TONGHAB-V8500-4-TPS | H_TONGHAB-V8500-4-TPS | 8 | 인천간석_104068_1_0_0_8820C165_1-3-8:4 가공형_FULL | RN 1-3-8:4 |  | 인천간석_104068_1_0_0_8820C165_1-3-8:4 가공형_FULL_1층_RN 1-3-8:4 | I_P1
Unit#12
12 | 133 | 운영중(OK) | 9273927 | 133 | #N/A | #N/A | #N/A | #N/A | #N/A | #N/A | #N/A | #N/A | #N/A | #N/A | #N/A | #N/A | 125 | #N/A | #N/A | #N/A | #N/A | #N/A | #N/A | #N/A | #N/A | #N/A | #N/A | #N/A | #N/A | 인천간석사옥/인천종합국사(1층)~간석동 49-5 삼양힐 지하1F 주차장 통신실 [삼양힐] | N |  | 홈 | 광랜트렁크 | 1100054708 | 28 | [6 empty] | 인천간석사옥/인천종합국사(1층) | P8624XG | TONGHAB-P8624-20-TPS | TONGHAB-P8624-20-TPS | gi10 | 간석동 49-5 삼양힐 지하1F 주차장 통신실 | V2724GB | 간석동 49-5 삼양힐 지하1F 주차장 통신실 | 간석동 49-5 삼양힐 지하1F 주차장 통신실 | 1
12 | 134 | 운영중(OK) | 9273931 | 134 | #N/A | #N/A | #N/A | #N/A | #N/A | #N/A | #N/A | #N/A | #N/A | #N/A | #N/A | #N/A | 126 | #N/A | #N/A | #N/A | #N/A | #N/A | #N/A | #N/A | #N/A | #N/A | #N/A | #N/A | #N/A | 인천간석사옥/인천종합국사(1층)~간석동 49-5 삼양힐 지하1F 주차장 통신실 [삼양힐] | N |  | 홈 | 광랜트렁크 | 1100054708 | 28 | [6 empty] | 인천간석사옥/인천종합국사(1층) | V2724GB | 간석동 49-5 삼양힐 지하1F 주차장 통신실 | 간석동 49-5 삼양힐 지하1F 주차장 통신실 | 1 | 간석동 49-5 삼양힐 지하1F 주차장 통신실 | P8624XG | TONGHAB-P8624-20-TPS | TONGHAB-P8624-20-TPS | gi10
12 | 135 | 운영중(OK) | 9303461 | 135 | #N/A | #N/A | #N/A | #N/A | #N/A | #N/A | #N/A | #N/A | #N/A | #N/A | #N/A | #N/A | 127 | #N/A | #N/A | #N/A | #N/A | #N/A | #N/A | #N/A | #N/A | #N/A | #N/A | #N/A | #N/A | 인천간석사옥/인천종합국사(1층)~간석동 49-29 이츠아파트 201호(비번 1234*) 안쪽 좌측 통신실(비번 9875) [이츠아파트] | N |  | 홈 | 광랜트렁크 | 1100327821 | 11 | [6 empty] | 인천간석사옥/인천종합국사(1층) | V6848XG | JongHab-V6848_L2-5-TPS | JongHab-V6848_L2-5-TPS | port31 | 간석동 49-29 이츠아파트 201호(비번 1234*) 안쪽 좌측 통신실(비번 9875) | V2724GB | 간석동 49-29 이츠아파트 201호(비번 1234*) 안쪽 좌측 통신실(비번 9875) | 간석동 49-29 이츠아파트 201호(비번 1234*) 안쪽 좌측 통신실(비번 9875) | 1
12 | 136 | 운영중(OK) | 9303463 | 136 | #N/A | #N/A | #N/A | #N/A | #N/A | #N/A | #N/A | #N/A | #N/A | #N/A | #N/A | #N/A | 128 | #N/A | #N/A | #N/A | #N/A | #N/A | #N/A | #N/A | #N/A | #N/A | #N/A | #N/A | #N/A | 인천간석사옥/인천종합국사(1층)~간석동 49-29 이츠아파트 201호(비번 1234*) 안쪽 좌측 통신실(비번 9875) [이츠아파트] | N |  | 홈 | 광랜트렁크 | 1100327821 | 11 | [6 empty] | 인천간석사옥/인천종합국사(1층) | V2724GB | 간석동 49-29 이츠아파트 201호(비번 1234*) 안쪽 좌측 통신실(비번 9875) | 간석동 49-29 이츠아파트 201호(비번 1234*) 안쪽 좌측 통신실(비번 9875) | 1 | 간석동 49-29 이츠아파트 201호(비번 1234*) 안쪽 좌측 통신실(비번 9875) | V6848XG | JongHab-V6848_L2-5-TPS | JongHab-V6848_L2-5-TPS | port31
12 | 137 |  | (연결) | 137 | [25 empty] | 8822G263[8822G263]~인천간석사옥/인천종합국사(1층) | N
12 | 138 |  | (연결) | 138 | [25 empty] | 인천간석사옥/인천종합국사(1층)~인천부평국사(뱅크)[INBP] | N
12 | 139 |  | (연결) | 139 | [25 empty] | ~ | N
12 | 140 |  | (연결) | 140 | [25 empty] | ~ | N
12 | 141 | 운영중(OK) | 9843009 | 141 | #N/A | #N/A | #N/A | #N/A | 225 | #N/A | 67 | #N/A | #N/A | #N/A | #N/A | #N/A | #N/A | #N/A | #N/A | #N/A | #N/A | #N/A | #N/A | #N/A | #N/A | #N/A | #N/A | #N/A | #N/A | 인천간석사옥/인천종합국사(1층)~500087838775_인천지하철2호선_모래내시장역/[중]남동구청역 지하2층 본선 [HLB_인천간석C2_3200A_모래내시장_대_인천2호선(1500062709.1600209019.1500062742)] | N |  | 기타 | 기타 | [8 empty] | 인천간석사옥/인천종합국사(1층) |  |  |  |  | 500087838775_인천지하철2호선_모래내시장역/[중]남동구청역 지하2층 본선
12 | 142 | 운영중(OK) | 10429773 | 142 | #N/A | 142 | #N/A | #N/A | #N/A | #N/A | #N/A | #N/A | #N/A | #N/A | #N/A | #N/A | #N/A | #N/A | #N/A | #N/A | #N/A | #N/A | 15 | #N/A | #N/A | #N/A | #N/A | #N/A | #N/A | 인천간석사옥/인천종합국사(1층)~인천종합국사_101047_1_0_0_8820Q562#2_1-2-8:4 FULL [인천종합국사_101047_1_0_0_8820Q562#2_1-2-8:4 FULL] | N |  | 홈/기업 | FTTH 1차 RN | 140794803 | 49 | [6 empty] | 인천간석사옥/인천종합국사(1층) | V8500 | H_TONGHAB-V8500-1-TPS | H_TONGHAB-V8500-1-TPS | 7 | 인천종합국사_101047_1_0_0_8820Q562#2_1-2-8:4 FULL | RN 1-2-8:4 | 인천종합V8500#1-4-7-A_8820Q562#2_1-2-8:4 | 인천간석_101047_1_0_0_8820Q562#2_1-2-8:4 FULL | I_P1
12 | 143 | 운영중(OK) | 9843013 | 143 | #N/A | #N/A | #N/A | #N/A | 226 | #N/A | 68 | #N/A | #N/A | #N/A | #N/A | #N/A | #N/A | #N/A | #N/A | #N/A | #N/A | #N/A | #N/A | #N/A | #N/A | #N/A | #N/A | #N/A | #N/A | 인천간석사옥/인천종합국사(1층)~500087838775_인천지하철2호선_모래내시장역/[중]남동구청역 지하2층 본선 [HLB_인천간석C1_3440A_석천사거리_터_인천2호선(1500062720.1600209018.1500062753)] | N |  | 기타 | 기타 | [8 empty] | 인천간석사옥/인천종합국사(1층) |  |  |  |  | 500087838775_인천지하철2호선_모래내시장역/[중]남동구청역 지하2층 본선
12 | 144 |  | (연결) | 144 | [25 empty] | 8820Q261[8820Q261]~인천간석사옥/인천종합국사(1층) | N
Unit#13
13 | 145 | 운영중(OK) | 844807 | 145 | #N/A | #N/A | #N/A | #N/A | #N/A | #N/A | #N/A | #N/A | #N/A | #N/A | #N/A | #N/A | 1 | #N/A | #N/A | #N/A | #N/A | #N/A | #N/A | #N/A | #N/A | #N/A | #N/A | #N/A | #N/A | 인천간석사옥/인천종합국사(1층)~철거_간석동 주택광랜 5-4차 37-32번지(Main) [간석동 주택광랜 5-4차 37-32번지(Main)] | N |  | 홈 | 광랜트렁크 | 1010502 | 3 | [6 empty] | 인천간석사옥/인천종합국사(1층) | V8500 | H_TONGHAB-V8500-2-TPS | TONGHAB-V8500-2-TPS | 1 | 철거_간석동 주택광랜 5-4차 37-32번지(Main) | RN 1:8 | 간석동 주택광랜 5-4차 37-32번지(Main) | 간석동 주택광랜 5-4차 37-32번지(Main) | I_P1
13 | 146 | 운영중(OK) | 844808 | 146 | #N/A | #N/A | #N/A | #N/A | #N/A | #N/A | #N/A | #N/A | #N/A | #N/A | #N/A | #N/A | 2 | #N/A | #N/A | #N/A | #N/A | #N/A | #N/A | #N/A | #N/A | #N/A | #N/A | #N/A | #N/A | 인천간석사옥/인천종합국사(1층)~철거_간석동 주택광랜 5-4차 37-32번지(Main) [간석동 주택광랜 5-4차 37-32번지(Main)] | N |  | 홈 | 광랜트렁크 | 1010502 | 3 | [6 empty] | 인천간석사옥/인천종합국사(1층) | V8500 | H_TONGHAB-V8500-2-TPS | TONGHAB-V8500-2-TPS | 2 | 철거_간석동 주택광랜 5-4차 37-32번지(Main) | RN 1:8 | 간석동 주택광랜 5-4차 37-32번지(Main) | 간석동 주택광랜 5-4차 37-32번지(Main) | I_P1
13 | 147 | 운영중(OK) | 844805 | 147 | #N/A | #N/A | #N/A | #N/A | #N/A | #N/A | #N/A | #N/A | #N/A | #N/A | #N/A | #N/A | 3 | #N/A | #N/A | #N/A | #N/A | #N/A | #N/A | #N/A | #N/A | #N/A | #N/A | #N/A | #N/A | 인천간석사옥/인천종합국사(1층)~인천종합국사_101063_1_0_0_간석동 37-202번지(Main) [인천간석_101063_1_0_0_간석동 37-202번지(Main)] | N |  | 홈 | 기타 | 1010510 | 2 | [6 empty] | 인천간석사옥/인천종합국사(1층) | V8500 | H_TONGHAB-V8500-1-TPS | H_TONGHAB-V8500-1-TPS | 3 | 인천종합국사_101063_1_0_0_간석동 37-202번지(Main) | RN 1:8 | 간석동 주택광랜 4-5차 37-202번지(Main) | 인천간석_101063_1_0_0_간석동 37-202번지(Main) | I_P1
13 | 148 |  | (연결) | 148 | [25 empty] | ~ | N
13 | 149 | 운영중(OK) | 8434537 | 149 | #N/A | #N/A | #N/A | #N/A | #N/A | #N/A | #N/A | #N/A | #N/A | #N/A | #N/A | #N/A | 139 | #N/A | #N/A | #N/A | #N/A | #N/A | #N/A | #N/A | #N/A | #N/A | #N/A | #N/A | #N/A | 인천간석사옥/인천종합국사(1층)~[중]간석동 224 간석휴먼시아 1단지 102동 1~2Line 옥상 [14NCR00028] | N |  | 모바일 | 중계기-중계기 | 14NCR00029 | 3 | [6 empty] | 인천간석사옥/인천종합국사(1층) |  |  |  |  | [중]간석동 224 간석휴먼시아 1단지 102동 1~2Line 옥상
13 | 150 | 운영중(OK) | 8439636 | 150 | #N/A | #N/A | #N/A | #N/A | #N/A | #N/A | #N/A | #N/A | #N/A | #N/A | #N/A | #N/A | 140 | #N/A | #N/A | #N/A | #N/A | #N/A | #N/A | #N/A | #N/A | #N/A | #N/A | #N/A | #N/A | 인천간석사옥/인천종합국사(1층)~[중]간석동 934 이삭아파트 101동 2-3라인 [14NCR0002B] | N |  | 모바일 | 중계기-중계기 | 14NCR0002A | 2 | 8428763 | [5 empty] | 인천간석사옥/인천종합국사(1층) | Huawei/DU | HLB_인천간석A3 | HLB_LA0A3 | CPRI2 | [중]간석동 934 이삭아파트 101동 2-3라인 | Huawei/850M/RRH | HLB_인천간석A3_3220A | HLB_LA0A3_3220A | CPRI0(upper-level)
13 | 151 | 운영중(OK) | 3062216684 | 151 | #N/A | #N/A | #N/A | #N/A | #N/A | #N/A | #N/A | #N/A | #N/A | #N/A | #N/A | #N/A | #N/A | #N/A | #N/A | #N/A | 64 | #N/A | #N/A | #N/A | #N/A | #N/A | #N/A | #N/A | #N/A | 인천간석사옥/인천종합국사(1층)~간석동_45-1_미래타워_지하_MDF실 [1001226442_미래타워-P1] | N |  | 홈 | 광랜트렁크 | 1001226442 | 20 | [6 empty] | 인천간석사옥/인천종합국사(1층) | RN 1:8 |  | 인천간석_106098_1_0_0_b00-03_1층_RN 1:8 | M_P1 | 간석동_45-1_미래타워_지하_MDF실 | V3024V | 간석동_45-1_미래타워_지하_MDF실_V3024V | 간석동_45-1_미래타워_지하_MDF실_V3024V | Port
13 | 152 | 운영중(OK) | 3062501422 | 152 | #N/A | #N/A | #N/A | #N/A | #N/A | #N/A | #N/A | #N/A | #N/A | #N/A | #N/A | #N/A | 115 | #N/A | #N/A | #N/A | 51 | #N/A | #N/A | #N/A | #N/A | #N/A | #N/A | #N/A | #N/A | 인천간석사옥/인천종합국사(1층)~인천간석_106018_1_0_0_8820C202_1-3-8:4 가공형 [인천간석_106018_1_0_0_8820C202_1-3-8:4 가공형] | N |  | 홈/기업 | FTTH 1차 RN | 201380753 | 13 | [6 empty] | 인천간석사옥/인천종합국사(1층) | V8500 | H_JONGHAB-V8500-6-TPS | H_JONGHAB-V8500-6-TPS | 8 | 인천간석_106018_1_0_0_8820C202_1-3-8:4 가공형 | RN 1-3-8:4 |  | 인천간석_106018_1_0_0_8820C202_1-3-8:4 가공형_RN 1-3-8:4 | I_P1
13 | 153 | 운영중(OK) | 8402324 | 153 | #N/A | #N/A | #N/A | #N/A | #N/A | #N/A | #N/A | #N/A | #N/A | #N/A | #N/A | #N/A | #N/A | #N/A | #N/A | #N/A | #N/A | #N/A | #N/A | #N/A | #N/A | #N/A | #N/A | #N/A | #N/A | 인천간석사옥/인천종합국사(1층)~인천간석_214011_1_0_0_8820H161_1-2-8 FULL [인천간석_214011_1_0_0_8820H161_1-2-8 FULL] | N |  | 홈/기업 | FTTH 1차 RN | 140687492 | 19 |  |  |  |  | H_V5724_인천종합국사#14_1 172.17.76.154 | 140687492 | 인천간석사옥/인천종합국사(1층) | V5724G | H_TONGHAB_V5724-14-FTTH | 인천종합국사_V5724#14_SME | 1 | 인천간석_214011_1_0_0_8820H161_1-2-8 FULL | RN 1-2-8 | [C]인천종합#14-1-1-A_8820H161_1-2-8 | 인천간석_214011_1_0_0_8820H161_1-2-8 FULL | I_P1
13 | 154 | 운영중(OK) | 8402326 | 154 | #N/A | #N/A | #N/A | #N/A | #N/A | #N/A | #N/A | #N/A | #N/A | #N/A | #N/A | #N/A | #N/A | #N/A | #N/A | #N/A | #N/A | #N/A | #N/A | #N/A | #N/A | #N/A | #N/A | #N/A | #N/A | 인천간석사옥/인천종합국사(1층)~인천간석_214012_1_0_0_8820H441_1-2-8_FULL+인천간석_106074_1_1_0_8820H441_1-8C_10G [인천간석_214012_1_0_0_8820H441_1-2-8_FULL] | N |  | 홈/기업 | FTTH 1차 RN | 140687492 | 17 |  |  |  |  | H_V5724_인천종합국사#14_1 172.17.76.154 | 140687492 | 인천간석사옥/인천종합국사(1층) | V5724G | H_TONGHAB_V5724-14-FTTH | 인천종합국사_V5724#14_SME | 2 | 인천간석_214012_1_0_0_8820H441_1-2-8_FULL+인천간석_106074_1_1_0_8820H441_1-8C_10G | RN 1-2-8 | [C]인천종합#14-1-2-A_8820H441_1-2-8 | 인천간석_214012_1_0_0_8820H441_1-2-8_FULL | I_P1
13 | 155 | 운영중(OK) | 8402331 | 155 | #N/A | #N/A | #N/A | #N/A | #N/A | #N/A | #N/A | #N/A | #N/A | #N/A | #N/A | #N/A | 11 | #N/A | #N/A | 31 | 65 | #N/A | #N/A | #N/A | #N/A | #N/A | #N/A | #N/A | #N/A | 인천간석사옥/인천종합국사(1층)~인천간석_214021_1_0_0_8820C212_1-2-8+인천간석_106018_1_1_0_8820C212_1-8 [인천간석_214021_1_0_0_8820C212_1-2-8] | N |  | 홈/기업 | FTTH 1차 RN | 140687492 | 16 |  |  |  |  | H_V5724_인천종합국사#14_1 172.17.76.154 | 140687492 | 인천간석사옥/인천종합국사(1층) | V5724G | H_TONGHAB_V5724-14-FTTH | 인천종합국사_V5724#14_SME | 1 | 인천간석_214021_1_0_0_8820C212_1-2-8+인천간석_106018_1_1_0_8820C212_1-8 | RN 1-2-8 | [C]인천종합#14-2-1-A_8820C212_1-2-8 | 인천간석_214021_1_0_0_8820C212_1-2-8 | I_P1
13 | 156 | 운영중(OK) | 8402334 | 156 | #N/A | #N/A | #N/A | #N/A | #N/A | #N/A | #N/A | #N/A | #N/A | #N/A | #N/A | #N/A | 12 | #N/A | #N/A | #N/A | 66 | #N/A | #N/A | #N/A | #N/A | #N/A | #N/A | #N/A | #N/A | 인천간석사옥/인천종합국사(1층)~인천간석_214022_1_0_0_8820P292_1-2-8 full [인천간석_214022_1_0_0_8820P292_1-2-8 full] | N |  | 홈/기업 | FTTH 1차 RN | 140687492 | 36 |  |  |  |  | H_V5724_인천종합국사#14_1 172.17.76.154 | 140687492 | 인천간석사옥/인천종합국사(1층) | V5724G | H_TONGHAB_V5724-14-FTTH | 인천종합국사_V5724#14_SME | 2 | 인천간석_214022_1_0_0_8820P292_1-2-8 full | RN 1-2-8 | 인천종합#14-2-2-A_8820P191_1-2-8 full | 인천간석_2140220_1_0_0_8820P191_1-2-8 full | I_P1
Unit#14
14 | 157 | 운영중(OK) | 8402155 | 157 | #N/A | #N/A | #N/A | #N/A | #N/A | #N/A | #N/A | #N/A | #N/A | #N/A | #N/A | #N/A | 13 | #N/A | #N/A | #N/A | #N/A | #N/A | #N/A | #N/A | #N/A | #N/A | #N/A | #N/A | #N/A | 인천간석사옥/인천종합국사(1층)~인천간석_214031_1_0_0_8820C181_1-2-8 FULL [인천간석_214031_1_0_0_8820C181_1-2-8 FULL] | N |  | 홈/기업 | FTTH 1차 RN | 140687492 | 15 |  |  |  |  | H_V5724_인천종합국사#14_1 172.17.76.154 | 140687492 | 인천간석사옥/인천종합국사(1층) | V5724G | H_TONGHAB_V5724-14-FTTH | 인천종합국사_V5724#14_SME | 1 | 인천간석_214031_1_0_0_8820C181_1-2-8 FULL | RN 1-2-8 | [C]인천종합#14-3-1-A_8820C181_1-2-8 | 인천간석_214031_1_0_0_8820C181_1-2-8 FULL | I_P1
14 | 158 | 운영중(OK) | 8402158 | 158 | #N/A | #N/A | #N/A | #N/A | #N/A | #N/A | #N/A | #N/A | #N/A | #N/A | #N/A | #N/A | 14 | #N/A | #N/A | #N/A | #N/A | #N/A | #N/A | #N/A | #N/A | #N/A | #N/A | #N/A | #N/A | 인천간석사옥/인천종합국사(1층)~인천종합국사_214032_1_0_0_8820C173_1-2-8 FULL [인천종합국사_214032_1_0_0_8820C173_1-2-8 FULL] | N |  | 홈/기업 | FTTH 1차 RN | 140687492 | 27 |  |  |  |  | H_V5724_인천종합국사#14_1 172.17.76.154 | 140687492 | 인천간석사옥/인천종합국사(1층) | V5724G | H_TONGHAB_V5724-14-FTTH | 인천종합국사_V5724#14_SME | 2 | 인천종합국사_214032_1_0_0_8820C173_1-2-8 FULL | RN 1-2-8 | [C]인천종합#14-3-2-A_8820C173_1-2-8 | 인천간석_214032_1_0_0_8820C173_1-2-8 FULL | I_P1
14 | 159 | 운영중(OK) | 8402160 | 159 | #N/A | #N/A | #N/A | #N/A | #N/A | #N/A | #N/A | #N/A | #N/A | #N/A | #N/A | #N/A | 15 | #N/A | #N/A | #N/A | #N/A | #N/A | #N/A | #N/A | #N/A | #N/A | #N/A | #N/A | #N/A | 인천간석사옥/인천종합국사(1층)~인천간석_214041_1_0_0_8820H982_1-2-8 FULL [인천간석_214041_1_0_0_8820H982_1-2-8 FULL] | N |  | 홈/기업 | FTTH 1차 RN | 140687492 | 19 |  |  |  |  | H_V5724_인천종합국사#14_1 172.17.76.154 | 140687492 | 인천간석사옥/인천종합국사(1층) | V5724G | H_TONGHAB_V5724-14-FTTH | 인천종합국사_V5724#14_SME |  | 인천간석_214041_1_0_0_8820H982_1-2-8 FULL | RN 1-2-8 | [C]인천종합#14-4-1-A_8820H982_1-2-8 | 인천간석_214041_1_0_0_8820H982_1-2-8 FULL | I_P1
14 | 160 | 운영중(OK) | 8402163 | 160 | #N/A | #N/A | #N/A | #N/A | #N/A | #N/A | #N/A | #N/A | #N/A | #N/A | #N/A | #N/A | 16 | #N/A | #N/A | #N/A | #N/A | #N/A | #N/A | #N/A | #N/A | #N/A | #N/A | #N/A | #N/A | 인천간석사옥/인천종합국사(1층)~인천종합국사_214042_1_0_0/1_1_7_37-93_1-2-8:4/1:4 [인천간석_214042_1_0_0_37-93_1-2-8:4/1:4] | N |  | 홈/기업 | FTTH 1차 RN | 140687492 | 25 |  |  |  |  | H_V5724_인천종합국사#14_1 172.17.76.154 | 140687492 | 인천간석사옥/인천종합국사(1층) | V5724G | H_TONGHAB_V5724-14-FTTH | 인천종합국사_V5724#14_SME | 2 | 인천종합국사_214042_1_0_0/1_1_7_37-93_1-2-8:4/1:4 | RN 1-2-8:4 | [C]인천종합#14-4-2-A-1_37-93_1-2-8:4 | 인천간석_214042_1_0_0_37-93_1-2-8:4 FULL | I_P1
14 | 161 | 운영중(OK) | 8402164 | 161 | #N/A | #N/A | #N/A | #N/A | #N/A | #N/A | #N/A | #N/A | #N/A | #N/A | #N/A | #N/A | 17 | #N/A | #N/A | #N/A | #N/A | #N/A | #N/A | #N/A | #N/A | #N/A | #N/A | #N/A | #N/A | 인천간석사옥/인천종합국사(1층)~인천간석_214051_1_0_0/104058_1_1_0_8820C071_1-2-8/1-8C_full [인천간석_214051_1_0_0_8820C071_1-2-8 FULL] | N |  | 홈/기업 | FTTH 1차 RN | 140687492 | 20 |  |  |  |  | H_V5724_인천종합국사#14_1 172.17.76.154 | 140687492 | 인천간석사옥/인천종합국사(1층) | V5724G | H_TONGHAB_V5724-14-FTTH | 인천종합국사_V5724#14_SME | 1 | 인천간석_214051_1_0_0/104058_1_1_0_8820C071_1-2-8/1-8C_full | RN 1-2-8 | [C]인천종합#14-5-1-A_8820C071_1-2-8 | 인천간석_214051_1_0_0_8820C071_1-2-8 FULL | I_P1
14 | 162 | 운영중(OK) | 8402165 | 162 | #N/A | #N/A | #N/A | #N/A | #N/A | #N/A | #N/A | #N/A | #N/A | #N/A | #N/A | #N/A | 18 | #N/A | #N/A | #N/A | #N/A | #N/A | #N/A | #N/A | #N/A | #N/A | #N/A | #N/A | #N/A | 인천간석사옥/인천종합국사(1층)~인천간석_214052_1_0_0_8820H961_1-2-8 FULL [인천간석_214052_1_0_0_8820H961_1-2-8 FULL] | N |  | 홈/기업 | FTTH 1차 RN | 140687492 | 34 |  |  |  |  | H_V5724_인천종합국사#14_1 172.17.76.154 | 140687492 | 인천간석사옥/인천종합국사(1층) | V5724G | H_TONGHAB_V5724-14-FTTH | 인천종합국사_V5724#14_SME | 2 | 인천간석_214052_1_0_0_8820H961_1-2-8 FULL | RN 1-2-8 | [C]인천종합#14-5-2-A_8820H961_1-2-8 | 인천간석_214052_1_0_0_8820H961_1-2-8 FULL | I_P1
14 | 163 | (해지)운영중(OK) | 10043483 | 163 | #N/A | 153 | #N/A | #N/A | #N/A | #N/A | #N/A | #N/A | #N/A | #N/A | #N/A | #N/A | #N/A | #N/A | #N/A | #N/A | #N/A | #N/A | #N/A | 47 | #N/A | #N/A | #N/A | #N/A | #N/A | 인천간석사옥/인천종합국사(1층)~11461133_만수2 [11461133_만수2] | N |  | 기타 | 기타 | [8 empty] | 인천간석사옥/인천종합국사(1층) |  |  |  |  | 11461133_만수2
14 | 164 | (해지)운영중(OK) | 10043491 | 164 | #N/A | 154 | #N/A | #N/A | #N/A | #N/A | #N/A | #N/A | #N/A | #N/A | #N/A | #N/A | #N/A | #N/A | #N/A | #N/A | #N/A | #N/A | #N/A | 48 | #N/A | #N/A | #N/A | #N/A | #N/A | 인천간석사옥/인천종합국사(1층)~11461133_만수2 [11461133_만수2] | N |  | 기타 | 기타 | [8 empty] | 인천간석사옥/인천종합국사(1층) |  |  |  |  | 11461133_만수2
14 | 165 | 운영중(OK) | 6139797 | 165 | #N/A | #N/A | #N/A | #N/A | #N/A | #N/A | #N/A | #N/A | #N/A | #N/A | #N/A | #N/A | #N/A | #N/A | #N/A | #N/A | 10 | #N/A | #N/A | #N/A | #N/A | #N/A | #N/A | #N/A | #N/A | 인천간석사옥/인천종합국사(1층)~인천종합국사_104107_1_0_0_8820C464_2:8RN [인천종합국사_104107_1_0_0_8820C464_2:8RN] | N |  | 홈/기업 | FTTH 1차 RN | [8 empty] | 인천간석사옥/인천종합국사(1층) | V8500 | H_TONGHAB-V8500-4-TPS | H_TONGHAB-V8500-4-TPS | 7 | 인천종합국사_104107_1_0_0_8820C464_2:8RN | RN 2:8 | 통합V5724#6(111.220)_BR910 | 미사용_통합V5724#6(111.220)_BR910 | I_P1
14 | 166 | 운영중(OK) | 5191825 | 166 | #N/A | #N/A | #N/A | #N/A | #N/A | #N/A | #N/A | #N/A | #N/A | #N/A | #N/A | #N/A | #N/A | #N/A | #N/A | 7 | #N/A | #N/A | #N/A | #N/A | #N/A | #N/A | #N/A | #N/A | #N/A | 인천간석사옥/인천종합국사(1층)~HLB_인천간석A3_3320A/2321C(13W1R0090P/13W1R00YFD)/간석미주A1A2 [HLB_인천간석A3_3320A/2321C(13W1R0090P/13W1R00YFD)] | N |  | 기타 | 기타 | [8 empty] | 인천간석사옥/인천종합국사(1층) | Huawei/DU | HLB_인천간석A3 | HLB_LA0A3 | CPRI2 | HLB_인천간석A3_3320A/2321C(13W1R0090P/13W1R00YFD)/간석미주A1A2 | Huawei/850M/RRH | HLB_인천간석A3_3320A | HLB_LA0A3_3320A | CPRI0(upper-level)
14 | 167 |  | (연결) | 167 | [25 empty] | 8919S813[[중접완료]8919S813#2]~인천종합국사(3층)남동분배센터 | N
14 | 168 |  | (연결) | 168 | [25 empty] | 인천종합국사(3층)남동분배센터~8820Y851[8820Y851#1] | N
Unit#15
15 | 169 |  | (연결) | 169 | [25 empty] | ~ | N
15 | 170 |  | (연결) | 170 | [25 empty] | ~ | N
15 | 171 | 운영중(OK) | 3063360675 | 171 | #N/A | 167 | #N/A | #N/A | #N/A | #N/A | #N/A | #N/A | #N/A | #N/A | #N/A | #N/A | #N/A | #N/A | #N/A | #N/A | #N/A | 15 | #N/A | #N/A | #N/A | #N/A | #N/A | #N/A | #N/A | 인천간석사옥/인천종합국사(1층)~인천간석_107037_1_0_0_8820Q182_1-3-8C [인천간석_107037_1_0_0_8820Q182_1-3-8C] | N |  | 홈/기업 | FTTH 1차 RN | 201765614 | [7 empty] | 인천간석사옥/인천종합국사(1층) | V8500 | H_JONGHAB-V8500-7-TPS | H_JONGHAB-V8500-7-TPS | 7 | 인천종합국사_107037_1_0_0_8820Q182_1-3-8C | RN,Splitter,1-3,Non-콘넥터Type(new) |  | 인천간석_107037_1_0_0_8820Q182_1-3-8C_1층_RN,Splitter,1-3,Non-콘넥터Type(new) | I_P1
15 | 172 | 운영중(OK) | 3063617970 | 172 | #N/A | #N/A | #N/A | #N/A | #N/A | #N/A | #N/A | #N/A | #N/A | #N/A | #N/A | 19 | #N/A | #N/A | #N/A | #N/A | #N/A | #N/A | #N/A | #N/A | #N/A | #N/A | #N/A | #N/A | #N/A | 인천간석사옥/인천종합국사(1층)~인천간석_104028_1_0_0_8720H271_1-3-8:4 가공형_FULL+인천간석_108057_1_0_0_8720H271_1-3-8C_10G [인천간석_108057_1_0_0_8720H271_1-3-8C_10G] | N |  | 홈/기업 | FTTH 1차 RN | 201880621 | [7 empty] | 인천간석사옥/인천종합국사(1층) | V8500 | H_JongHab-V8500-8-TPS | H_JongHab-V8500-8-TPS | 5 | 인천간석_104028_1_0_0_8720H271_1-3-8:4 가공형_FULL+인천간석_108057_1_0_0_8720H271_1-3-8C_10G | RN,Splitter,1-3,Non-콘넥터Type(new) |  | 인천간석_108057_1_0_0_8720H271_1-3-8C_10G_1층_RN,Splitter,1-3,Non-콘넥터Type(new) | I_P1
15 | 173 | 운영중(OK) | 9843016 | 173 | #N/A | #N/A | #N/A | #N/A | 229 | #N/A | 157 | #N/A | #N/A | #N/A | #N/A | #N/A | #N/A | #N/A | #N/A | #N/A | #N/A | #N/A | #N/A | #N/A | #N/A | #N/A | #N/A | #N/A | #N/A | 인천간석사옥/인천종합국사(1층)~500087838775_인천지하철2호선_모래내시장역/[중]남동구청역 지하2층 본선 [HLB_인천간석C2_3320A_모래내시장_터_인천2호선(1500062722.1600209021.1500062755)] | N |  | 기타 | 기타 | [8 empty] | 인천간석사옥/인천종합국사(1층) |  |  |  |  | 500087838775_인천지하철2호선_모래내시장역/[중]남동구청역 지하2층 본선
15 | 174 | 운영중(OK) | 11879961 | 174 | #N/A | 161 | #N/A | #N/A | #N/A | #N/A | #N/A | #N/A | #N/A | #N/A | #N/A | #N/A | #N/A | #N/A | #N/A | #N/A | #N/A | #N/A | #N/A | #N/A | #N/A | #N/A | #N/A | #N/A | #N/A | 인천간석사옥/인천종합국사(1층)~인천간석_104012_1_0_0_8820P391_1-3-8:4 가공형_AMI_FULL [인천종합국사(1층)(북인천분배센터)(뱅크)~인천간석_104012_1_0_0_8820P391_1-3-8:4 가공형] | N |  | 홈/기업 | FTTH 1차 RN | 140834095 | 30 | [6 empty] | 인천간석사옥/인천종합국사(1층) | V8500 | H_TONGHAB-V8500-4-TPS | H_TONGHAB-V8500-4-TPS | 2 | 인천간석_104012_1_0_0_8820P391_1-3-8:4 가공형_AMI_FULL | RN 1-3-8:4 | 인천간석_104012_1_0_0_8820P391_1-3-8:4 가공형 | 인천간석_104012_1_0_0_8820P391_1-3-8:4 가공형 | I_P1
15 | 175 | 운영중(OK) | 3062213128 | 175 | #N/A | 241 | #N/A | #N/A | #N/A | #N/A | #N/A | #N/A | #N/A | #N/A | #N/A | #N/A | #N/A | #N/A | #N/A | #N/A | #N/A | #N/A | #N/A | #N/A | #N/A | #N/A | 17 | 17 | #N/A | 인천간석사옥/인천종합국사(1층)~인천간석_106087_1_0_0_8820C445_1-3-8:4 가공형 [인천간석_106087_1_0_0_8820C445_1-3-8:4 가공형] | N |  | 홈/기업 | FTTH 1차 RN | 201380753 | 22 | [6 empty] | 인천간석사옥/인천종합국사(1층) | V8500 | H_JONGHAB-V8500-6-TPS | H_JONGHAB-V8500-6-TPS | 7 | 인천간석_106087_1_0_0_8820C445_1-3-8:4 가공형 | RN 1-3-8:4 |  | 인천간석_106087_1_0_0_8820C445_1-3-8:4 가공형_전주_RN 1-3-8:4 | I_P1
15 | 176 |  | (연결) | 176 | [25 empty] | 8820Q261[8820Q261]~인천간석사옥/인천종합국사(1층) | N
15 | 177 | 운영중(OK) | 3061803172 | 177 | #N/A | 243 | #N/A | #N/A | #N/A | #N/A | #N/A | 111 | #N/A | #N/A | 111 | #N/A | #N/A | #N/A | #N/A | #N/A | #N/A | #N/A | #N/A | #N/A | #N/A | #N/A | #N/A | #N/A | #N/A | 인천간석사옥/인천종합국사(1층)~500087838775_인천지하철2호선_모래내시장역/[중]남동구청역 지하2층 본선 [2003151899_HFB_인1S_인천간석B3_만수_0050ES_D] | N |  |  | 기타 | [8 empty] | 인천간석사옥/인천종합국사(1층) | Huawei/DU | HLB_인천간석C3 | HLB_LA0C3 |  | 500087838775_인천지하철2호선_모래내시장역/[중]남동구청역 지하2층 본선
15 | 178 | 운영중(OK) | 3063209630 | 178 | #N/A | #N/A | #N/A | #N/A | #N/A | #N/A | #N/A | #N/A | #N/A | #N/A | #N/A | #N/A | #N/A | #N/A | #N/A | #N/A | #N/A | #N/A | #N/A | #N/A | #N/A | #N/A | #N/A | #N/A | #N/A | 인천간석사옥/인천종합국사(1층)~인천간석_107082_1_0_0_8720H361#2_1-3-8:4 가공형_10G [인천간석_107082_1_0_0_8720H361#2_1-3-8:4 가공형_10G] | N |  | 홈/기업 | FTTH 1차 RN | 201849926 | 2 | [6 empty] | 인천간석사옥/인천종합국사(1층) | V8500 | H_JONGHAB-V8500-7-TPS | H_JONGHAB-V8500-7-TPS | 2 | 인천간석_107082_1_0_0_8720H361#2_1-3-8:4 가공형_10G | RN 1-3-8:4 |  | 인천간석_107082_1_0_0_8720H361#2_1-3-8:4 가공형_10G_RN 1-3-8:4 | I_P1
15 | 179 |  | (연결) | 179 | [25 empty] | ~ | N
15 | 180 | 운영중(OK) | 3061803173 | 180 | #N/A | 246 | #N/A | #N/A | #N/A | #N/A | #N/A | 114 | #N/A | #N/A | 114 | #N/A | #N/A | #N/A | #N/A | #N/A | #N/A | #N/A | #N/A | #N/A | #N/A | #N/A | #N/A | #N/A | #N/A | 인천간석사옥/인천종합국사(1층)~500087838775_인천지하철2호선_모래내시장역/[중]남동구청역 지하2층 본선 [2003151899_HFB_인1S_인천간석B3_만수_0050ES_D] | N |  |  | 기타 | [8 empty] | 인천간석사옥/인천종합국사(1층) |  |  |  |  | 500087838775_인천지하철2호선_모래내시장역/[중]남동구청역 지하2층 본선
Unit#16
16 | 181 | 운영중(OK) | 3061971587 | 181 | #N/A | #N/A | #N/A | #N/A | #N/A | #N/A | #N/A | #N/A | #N/A | #N/A | #N/A | #N/A | 119 | #N/A | #N/A | #N/A | #N/A | #N/A | #N/A | #N/A | #N/A | #N/A | #N/A | #N/A | #N/A | 인천간석사옥/인천종합국사(1층)~[중]간석동 47-2 오피스텔 9F A 통신실 [2210685285 (100013153641)_HLB_인천간석A1_4440A] | N |  | 모바일 | 중계기-중계기 | 2210686491 | 2 | [6 empty] | 인천간석사옥/인천종합국사(1층) | Huawei/DU | HLB_인천간석A1 | HLB_LA0A1 | CPRI4 | [중]간석동 47-2 오피스텔 9F A 통신실 | HWI/850M/RRH/RRU5903c(2T4R/40W) | HLB_인천간석A1_4440A | HLB_LA0A1_4440A | CPRI0(upper-level)
16 | 182 | 운영중(OK) | 3061971589 | 182 | #N/A | #N/A | #N/A | #N/A | #N/A | #N/A | #N/A | #N/A | #N/A | #N/A | #N/A | #N/A | 120 | #N/A | #N/A | #N/A | #N/A | #N/A | #N/A | #N/A | #N/A | #N/A | #N/A | #N/A | #N/A | 인천간석사옥/인천종합국사(1층)~[중]간석동47-2 오피스텔 9F B 통신실 [2210685286 (100013153641)_HLB_인천간석A1_4450A] | N |  | 모바일 | 중계기-중계기 | 2210686490 | 2 | [6 empty] | 인천간석사옥/인천종합국사(1층) | Huawei/DU | HLB_인천간석A1 | HLB_LA0A1 | CPRI5 | [중]간석동47-2 오피스텔 9F B 통신실 | HWI/850M/RRH/RRU5903c(2T4R/40W) | HLB_인천간석A1_4450A | HLB_LA0A1_4450A | CPRI0(upper-level)
16 | 183 | 운영중(OK) | 8841335 | 183 | #N/A | 249 | #N/A | #N/A | #N/A | #N/A | #N/A | 117 | #N/A | #N/A | 117 | #N/A | #N/A | #N/A | #N/A | #N/A | #N/A | #N/A | #N/A | #N/A | #N/A | #N/A | #N/A | #N/A | #N/A | 인천간석사옥/인천종합국사(1층)~광랜_구월동 퍼스트시티2단지아파트(롯데캐슬)MDF실(Main)(상세위치 : 2400단지 주차장 입구 진입후 우측맨끝 커뮤니티센터 2층 MDF실 열쇠수령 1층 관리사무실 [[중요][APT_IP_TRK][H_JongHab-V8500M-9-TPS(172.18.2.209) Slot3/1 ~ (RN,2:16,구내,랙설치형,1U)광랜_구월동 퍼스트시티2단지아파트(롯데캐슬)MDF실(Main)#3(주)]] | Y |  | 홈 | 광랜트렁크 | 3872 | 1038 | [6 empty] | 인천간석사옥/인천종합국사(1층) | V8500M | H_JongHab-V8500M-9-TPS | H_JongHab-V8500M-9-TPS | 1 | 광랜_구월동 퍼스트시티2단지아파트(롯데캐슬)MDF실(Main)(상세위치 : 2400단지 주차장 입구 진입후 우측맨끝 커뮤니티센터 2층 MDF실 열쇠수령 1층 관리사무실 | RN 2:16_new |  | 퍼스트시티2단지(롯데캐슬)MDF실(Main)_#3_1층_RN 2:16_new | I_P1
16 | 184 | 운영중(OK) | 8841336 | 184 | #N/A | 250 | #N/A | #N/A | #N/A | #N/A | #N/A | 120 | #N/A | #N/A | 120 | #N/A | #N/A | #N/A | #N/A | #N/A | #N/A | #N/A | #N/A | #N/A | #N/A | #N/A | #N/A | #N/A | #N/A | 인천간석사옥/인천종합국사(1층)~광랜_구월동 퍼스트시티2단지아파트(롯데캐슬)MDF실(Main)(상세위치 : 2400단지 주차장 입구 진입후 우측맨끝 커뮤니티센터 2층 MDF실 열쇠수령 1층 관리사무실 [[중요][APT_IP_TRK][H_JongHab-V8500M-9-TPS(172.18.2.209) Slot3/2 ~ (RN,2:16,구내,랙설치형,1U)광랜_구월동 퍼스트시티2단지아파트(롯데캐슬)MDF실(Main)#4(주)]] | N |  | 홈 | 광랜트렁크 | 3872 | 1038 | [6 empty] | 인천간석사옥/인천종합국사(1층) | V8500M | H_JongHab-V8500M-9-TPS | H_JongHab-V8500M-9-TPS | 2 | 광랜_구월동 퍼스트시티2단지아파트(롯데캐슬)MDF실(Main)(상세위치 : 2400단지 주차장 입구 진입후 우측맨끝 커뮤니티센터 2층 MDF실 열쇠수령 1층 관리사무실 | RN 2:16_new |  | 퍼스트시티2단지(롯데캐슬)MDF실(Main)_#4_1층_RN 2:16_new | I_P1
16 | 185 | 운영중(OK) | 8841339 | 185 | #N/A | 263 | #N/A | #N/A | #N/A | #N/A | #N/A | 121 | #N/A | #N/A | 121 | #N/A | #N/A | #N/A | #N/A | #N/A | #N/A | #N/A | #N/A | #N/A | #N/A | #N/A | #N/A | #N/A | #N/A | 인천간석사옥/인천종합국사(1층)~광랜_구월동 퍼스트시티2단지아파트(롯데캐슬)MDF실(Main)(상세위치 : 2400단지 주차장 입구 진입후 우측맨끝 커뮤니티센터 2층 MDF실 열쇠수령 1층 관리사무실 [[중요][APT_IP_TRK][H_JongHab-V8500M-10-TPS(172.18.2.210) Slot4/1 ~ (RN,2:16,구내,랙설치형,1U)광랜_구월동 퍼스트시티2단지아파트(롯데캐슬)MDF실(Main)#5(예)]] | N |  | 홈 | 광랜트렁크 | 3872 | 1038 | [6 empty] | 인천간석사옥/인천종합국사(1층) | V8500M | H_JongHab-V8500M-10-TPS | H_JongHab-V8500M-10-TPS | 1 | 광랜_구월동 퍼스트시티2단지아파트(롯데캐슬)MDF실(Main)(상세위치 : 2400단지 주차장 입구 진입후 우측맨끝 커뮤니티센터 2층 MDF실 열쇠수령 1층 관리사무실 | RN 2:16_new |  | 퍼스트시티2단지(롯데캐슬)MDF실(Main)_#5_1층_RN 2:16_new | I_P2
16 | 186 | 운영중(OK) | 8841340 | 186 | #N/A | 264 | #N/A | #N/A | #N/A | #N/A | #N/A | 122 | #N/A | #N/A | 122 | #N/A | #N/A | #N/A | #N/A | #N/A | #N/A | #N/A | #N/A | #N/A | #N/A | #N/A | #N/A | #N/A | #N/A | 인천간석사옥/인천종합국사(1층)~광랜_구월동 퍼스트시티2단지아파트(롯데캐슬)MDF실(Main)(상세위치 : 2400단지 주차장 입구 진입후 우측맨끝 커뮤니티센터 2층 MDF실 열쇠수령 1층 관리사무실 [[중요][APT_IP_TRK][H_JongHab-V8500M-10-TPS(172.18.2.210) Slot4/2 ~ (RN,2:16,구내,랙설치형,1U)광랜_구월동 퍼스트시티2단지아파트(롯데캐슬)MDF실(Main)#6(예)]] | N |  | 홈 | 광랜트렁크 | 3872 | 1038 | [6 empty] | 인천간석사옥/인천종합국사(1층) | V8500M | H_JongHab-V8500M-10-TPS | H_JongHab-V8500M-10-TPS | 2 | 광랜_구월동 퍼스트시티2단지아파트(롯데캐슬)MDF실(Main)(상세위치 : 2400단지 주차장 입구 진입후 우측맨끝 커뮤니티센터 2층 MDF실 열쇠수령 1층 관리사무실 | RN 2:16_new |  | 퍼스트시티2단지(롯데캐슬)MDF실(Main)_#6_1층_RN 2:16_new | I_P2
16 | 187 | 운영중(OK) | 3063111661 | 187 | #N/A | #N/A | #N/A | #N/A | #N/A | #N/A | #N/A | #N/A | #N/A | #N/A | #N/A | #N/A | 43 | #N/A | #N/A | #N/A | #N/A | #N/A | #N/A | #N/A | #N/A | #N/A | #N/A | #N/A | #N/A | 인천간석사옥/인천종합국사(1층)~우성꾸메마을 B1F 통신실 [H_JeongHab-V6848_L2-5-TPS_gi 8~광랜(333786460 우성꾸메1차아파트)] | N |  | 홈 | 광랜트렁크 | 333786460 | 13 | [6 empty] | 인천간석사옥/인천종합국사(1층) | V6848XG | JongHab-V6848_L2-5-TPS | JongHab-V6848_L2-5-TPS | port8 | 우성꾸메마을 B1F 통신실 | V2724GB |  | Switch.5088597 | gi24
16 | 188 | 운영중(OK) | 3063111662 | 188 | #N/A | #N/A | #N/A | #N/A | #N/A | #N/A | #N/A | #N/A | #N/A | #N/A | #N/A | #N/A | 44 | #N/A | #N/A | #N/A | #N/A | #N/A | #N/A | #N/A | #N/A | #N/A | #N/A | #N/A | #N/A | 인천간석사옥/인천종합국사(1층)~우성꾸메마을 B1F 통신실 [H_JeongHab-V6848_L2-5-TPS_gi 8~광랜(333786460 우성꾸메1차아파트)] | N |  | 홈 | 광랜트렁크 | 333786460 | 13 | [6 empty] | 인천간석사옥/인천종합국사(1층) | V6848XG | JongHab-V6848_L2-5-TPS | JongHab-V6848_L2-5-TPS | port8 | 우성꾸메마을 B1F 통신실 | V2724GB |  | Switch.5088597 | gi24
16 | 189 | 운영중(OK) | 1031975 | 189 | #N/A | 169 | #N/A | #N/A | #N/A | #N/A | #N/A | #N/A | #N/A | #N/A | #N/A | #N/A | #N/A | #N/A | #N/A | #N/A | #N/A | #N/A | #N/A | #N/A | #N/A | #N/A | #N/A | #N/A | #N/A | 인천간석사옥/인천종합국사(1층)~광랜_만수3동 두풍산호마을아파트 지하1층 주차장 [인천종합국사_8500#1(172.17.79.8) P4/8~만수3동 두풍산호마을아파트_2:8#I_P1_1] | N |  | 홈 | 광랜트렁크 | 6968 | 53 | [6 empty] | 인천간석사옥/인천종합국사(1층) | V8500 | H_TONGHAB-V8500-1-TPS | H_TONGHAB-V8500-1-TPS | 8 | 광랜_만수3동 두풍산호마을아파트 지하1층 주차장 | RN 2:8 |  | 만수3동 두풍산호마을아파트_지하_셀프형#1_RN 2:8 | I_P1
16 | 190 | 운영중(OK) | 3062002984 | 190 | #N/A | #N/A | #N/A | #N/A | #N/A | #N/A | #N/A | #N/A | #N/A | #N/A | #N/A | #N/A | 6 | #N/A | #N/A | #N/A | #N/A | #N/A | #N/A | #N/A | #N/A | #N/A | #N/A | #N/A | #N/A | 인천간석사옥/인천종합국사(1층)~인천종합국사_102057_1_0_0_8720F222_1-3-8:4가공형 [인천간석국사(1층)(북구분배센터)(뱅크) / 인천종합~8720F222_8720F222_RN 1-3-8:4] | N |  | 홈/기업 | FTTH 1차 RN | 140797689 | 18 | [6 empty] | 인천간석사옥/인천종합국사(1층) | V8500 | H_TONGHAB-V8500-2-TPS | TONGHAB-V8500-2-TPS | 7 | 인천간석_102057_1_0_0_8720F222_1-3-8:4가공형 | RN 1-3-8:4 |  | 인천간석_102057_1_0_0_8720F222_1층_RN 1-3-8:4 | I_P1
16 | 191 | 운영중(OK) | 1031976 | 191 | #N/A | 170 | #N/A | #N/A | #N/A | #N/A | #N/A | #N/A | #N/A | #N/A | #N/A | #N/A | #N/A | #N/A | #N/A | #N/A | #N/A | #N/A | #N/A | #N/A | #N/A | #N/A | #N/A | #N/A | #N/A | 인천간석사옥/인천종합국사(1층)~광랜_만수3동 두풍산호마을아파트 지하1층 주차장 [인천종합국사~만수3동 두풍산호마을아파트] | N |  | 기타 | 기타 | [8 empty] | 인천간석사옥/인천종합국사(1층) |  |  |  |  | 광랜_만수3동 두풍산호마을아파트 지하1층 주차장
16 | 192 | 운영중(OK) | 3062079811 | 192 | #N/A | 172 | #N/A | #N/A | #N/A | #N/A | #N/A | #N/A | #N/A | #N/A | #N/A | #N/A | #N/A | #N/A | #N/A | #N/A | #N/A | 24 | #N/A | #N/A | #N/A | #N/A | #N/A | #N/A | #N/A | 인천간석사옥/인천종합국사(1층)~[중]만수동 844-161 만수할인마트 3층 옥상(타사운영중) [2212707533~4[중]만수동 844-161 만수할인마트 3층 옥상(타사운영중)] | N |  | 모바일 | 중계기-중계기 | 2301718004 | 5 | [6 empty] | 인천간석사옥/인천종합국사(1층) | Huawei/DU | HLB_인천간석A8 | HLB_LA0A8 | CPRI2 | [중]만수동 844-161 만수할인마트 3층 옥상(타사운영중) | HWI/850M/RRH/RRU5903c(2T4R/40W) | HLB_인천간석A8_3320A | HLB_LA0A8_3320A | CPRI0(upper-level)
Unit#17
17 | 193 | 운영중(OK) | 9843020 | 193 | #N/A | #N/A | #N/A | #N/A | 230 | #N/A | 158 | #N/A | #N/A | #N/A | #N/A | #N/A | #N/A | #N/A | #N/A | #N/A | #N/A | #N/A | #N/A | #N/A | #N/A | #N/A | #N/A | #N/A | #N/A | 인천간석사옥/인천종합국사(1층)~500087838775_인천지하철2호선_모래내시장역/[중]남동구청역 지하2층 본선 [HLB_인천간석C2_3210A_모래내시장_승_인천2호선(1500062721.1600209020.1500062754)] | N |  | 기타 | 기타 | [8 empty] | 인천간석사옥/인천종합국사(1층) |  |  |  |  | 500087838775_인천지하철2호선_모래내시장역/[중]남동구청역 지하2층 본선
17 | 194 | 운영중(OK) | 9843024 | 194 | #N/A | #N/A | #N/A | #N/A | 231 | #N/A | 159 | #N/A | #N/A | #N/A | #N/A | #N/A | #N/A | #N/A | #N/A | #N/A | #N/A | #N/A | #N/A | #N/A | #N/A | #N/A | #N/A | #N/A | #N/A | 인천간석사옥/인천종합국사(1층)~500087838775_인천지하철2호선_모래내시장역/[중]남동구청역 지하2층 본선 [HLB_인천간석C2_3440A_모래내시장_터_인천2호선(1500062724.1600209023.1500062757)] | N |  | 기타 | 기타 | [8 empty] | 인천간석사옥/인천종합국사(1층) |  |  |  |  | 500087838775_인천지하철2호선_모래내시장역/[중]남동구청역 지하2층 본선
17 | 195 | 운영중(OK) | 9843029 | 195 | #N/A | #N/A | #N/A | #N/A | 232 | #N/A | 162 | #N/A | #N/A | #N/A | #N/A | #N/A | #N/A | #N/A | #N/A | #N/A | #N/A | #N/A | #N/A | #N/A | #N/A | #N/A | #N/A | #N/A | #N/A | 인천간석사옥/인천종합국사(1층)~500087838775_인천지하철2호선_모래내시장역/[중]남동구청역 지하2층 본선 [HLB_인천간석C2_3330A_모래내시장_터_인천2호선(1500062723.1600209022.1500062756)] | N |  | 기타 | 기타 | [8 empty] | 인천간석사옥/인천종합국사(1층) |  |  |  |  | 500087838775_인천지하철2호선_모래내시장역/[중]남동구청역 지하2층 본선
17 | 196 | 운영중(OK) | 9843031 | 196 | #N/A | #N/A | #N/A | #N/A | 233 | #N/A | 163 | #N/A | #N/A | #N/A | #N/A | #N/A | #N/A | #N/A | #N/A | #N/A | #N/A | #N/A | #N/A | #N/A | #N/A | #N/A | #N/A | #N/A | #N/A | 인천간석사옥/인천종합국사(1층)~500087838775_인천지하철2호선_모래내시장역/[중]남동구청역 지하2층 본선 [HLB_인천간석C3_3200A_만수_대_인천2호선(1500062710.1600209025.1500062743)] | N |  | 기타 | 기타 | [8 empty] | 인천간석사옥/인천종합국사(1층) |  |  |  |  | 500087838775_인천지하철2호선_모래내시장역/[중]남동구청역 지하2층 본선
17 | 197 | 운영중(OK) | 4911437 | 197 | #N/A | #N/A | #N/A | #N/A | #N/A | #N/A | #N/A | #N/A | #N/A | #N/A | #N/A | #N/A | 53 | #N/A | #N/A | #N/A | #N/A | #N/A | #N/A | #N/A | #N/A | #N/A | #N/A | #N/A | #N/A | 인천간석사옥/인천종합국사(1층)~간석동 신한아파트 102동 5-6라인 옥상(main) [석동 신한아파트 102동 5-6라인 옥상(main)] | N |  | 홈 | 광랜트렁크 | 3630 | 84 | [6 empty] | 인천간석사옥/인천종합국사(1층) | V8500 | H_TONGHAB-V8500-2-TPS | TONGHAB-V8500-2-TPS | 7 | 간석동 신한아파트 102동 5-6라인 옥상(main) | RN 1:8 | 간석동 신한아파트 102동 5-6라인 옥상(main) | 간석동 신한아파트 102동 5-6라인 옥상(main) | I_P1
17 | 198 | 운영중(OK) | 3060843224 | 198 | #N/A | #N/A | #N/A | #N/A | 227 | #N/A | 197 | #N/A | #N/A | #N/A | #N/A | #N/A | #N/A | #N/A | #N/A | #N/A | #N/A | #N/A | #N/A | #N/A | #N/A | #N/A | #N/A | #N/A | #N/A | 인천간석사옥/인천종합국사(2층) [INIH]~우리은행(구월타운지점)_500213059292/500009311186/500208666732/500207680162/500204869800_우리은행 [[155M][우리은행집선#2 INTF1.A-P10 ~ 우리은행_구월타운지점 1646SMC(AC) S.2-P1] [우리은행(구월타운지점)_500204869800]] | N |  |  | 기타 | [8 empty] | 인천간석사옥/인천종합국사(2층) [INIH] | UTRANS-1664 |  | 우리은행집선#2 | P10 | 우리은행(구월타운지점)_500213059292/500009311186/500208666732/500207680162/500204869800_우리은행 | 1646SMC(AC) | 5WRB-GuWolTown | 우리은행_구월타운지점 | P1
17 | 199 | 운영중(OK) | 6049209 | 199 | #N/A | #N/A | #N/A | #N/A | #N/A | #N/A | #N/A | #N/A | #N/A | #N/A | #N/A | #N/A | 55 | #N/A | #N/A | #N/A | #N/A | #N/A | #N/A | #N/A | #N/A | #N/A | #N/A | #N/A | #N/A | 인천간석사옥/인천종합국사(1층)~인천종합국사_110011/110021_1_0_0_8720F222_2:16RN [인천종합국사_110011_1_0_0_8720F222_2:16RN] | N |  | 홈/기업 | FTTH 1차 RN | [8 empty] | 인천간석사옥/인천종합국사(1층) | V8500M | H_JongHab-V8500M-10-TPS | H_JongHab-V8500M-10-TPS | 1 | 인천종합국사_110011/110021_1_0_0_8720F222_2:16RN | RN 2:16 | 구월27셀_2:8RN_8720F222(가공형간석동32_50)_종합V5724#8_310 | 인천간석_208031/208041_1_0_0_8720F222(가공형간석동32_50)_2:16RN | I_P1
17 | 200 | 운영중(OK) | 237208 | 200 | #N/A | #N/A | #N/A | #N/A | #N/A | #N/A | #N/A | #N/A | #N/A | #N/A | #N/A | #N/A | 89 | #N/A | #N/A | 24 | 39 | #N/A | #N/A | #N/A | #N/A | #N/A | #N/A | #N/A | #N/A | 인천간석사옥/인천종합국사(1층)~간석3동 두진아파트 103 지하(Main) [H_JONGHAB-V8500-7-TPS 9/7 (172.18.1.205) ~ 간석3동 두진아파트 103 지하(Main)RN2:8#1_I_P1] | N |  | 홈 | 광랜트렁크 | 3571 | 126 | [6 empty] | 인천간석사옥/인천종합국사(1층) | V8500 | H_JONGHAB-V8500-7-TPS | H_JONGHAB-V8500-7-TPS | 7 | 간석3동 두진아파트 103 지하(Main) | RN 2:8 | 간석3동 두진아파트 103 지하(Main)#1 | 간석3동 두진아파트 103 지하(Main)#1 | I_P1
17 | 201 | (해지)운영중(OK) | 7190219 | 201 | #N/A | #N/A | #N/A | #N/A | #N/A | #N/A | #N/A | #N/A | #N/A | #N/A | #N/A | #N/A | #N/A | #N/A | 1 | #N/A | #N/A | #N/A | #N/A | #N/A | #N/A | #N/A | #N/A | #N/A | #N/A | 인천간석사옥/인천종합국사(1층)~간석동 우리은행(만수동지점)_500009389712/500208245586/500204869797_만수동금융센터 [UTRANS#12_TIU.3A] | N |  | 기타 | 기타 | [8 empty] | 인천간석사옥/인천종합국사(1층) |  |  |  |  | 간석동 우리은행(만수동지점)_500009389712/500208245586/500204869797_만수동금융센터
17 | 202 | (해지)운영중(OK) | 7190221 | 202 | #N/A | #N/A | #N/A | #N/A | #N/A | #N/A | #N/A | #N/A | #N/A | #N/A | #N/A | #N/A | #N/A | #N/A | 2 | #N/A | #N/A | #N/A | #N/A | #N/A | #N/A | #N/A | #N/A | #N/A | #N/A | 인천간석사옥/인천종합국사(1층)~간석동 우리은행(만수동지점)_500009389712/500208245586/500204869797_만수동금융센터 [UTRANS#12_TIU.3A] | N |  | 기타 | 기타 | [8 empty] | 인천간석사옥/인천종합국사(1층) |  |  |  |  | 간석동 우리은행(만수동지점)_500009389712/500208245586/500204869797_만수동금융센터
17 | 203 | 운영중(OK) | 9843034 | 203 | #N/A | #N/A | #N/A | #N/A | 234 | #N/A | 164 | #N/A | #N/A | #N/A | #N/A | #N/A | #N/A | #N/A | #N/A | #N/A | #N/A | #N/A | #N/A | #N/A | #N/A | #N/A | #N/A | #N/A | #N/A | 인천간석사옥/인천종합국사(1층)~500087838775_인천지하철2호선_모래내시장역/[중]남동구청역 지하2층 본선 [HLB_인천간석C2_3450A_모래내시장_터_인천2호선(1500062725.1600209024.1500062758)] | N |  | 기타 | 기타 | [8 empty] | 인천간석사옥/인천종합국사(1층) |  |  |  |  | 500087838775_인천지하철2호선_모래내시장역/[중]남동구청역 지하2층 본선
17 | 204 | 운영중(OK) | 7424983 | 204 | #N/A | #N/A | #N/A | #N/A | #N/A | #N/A | #N/A | #N/A | #N/A | #N/A | #N/A | #N/A | #N/A | #N/A | #N/A | #N/A | #N/A | #N/A | #N/A | #N/A | #N/A | #N/A | #N/A | #N/A | #N/A | 인천간석사옥/인천종합국사(1층)~인천간석_211051/211061_1_0_0[8820P293]=CCTV용 2:16RN [인천간석_211061_1_0_0[8820P293]=CCTV용 2:16RN] | N |  | 홈/기업 | FTTH 1차 RN |  | 11 | [6 empty] | 인천간석사옥/인천종합국사(1층) | V5724G | 종합국사_남동구청_CCTV_V5724#11 | 종합국사_남동구청_CCTV_V5724#11 | 1 | 인천간석_211051/211061_1_0_0[8820P293]=CCTV용 2:16RN | RN 2:16 | 인천종합 GW/B11-09-1[8820P293]=CCTV용 | 인천간석_211051/211061_1_0_0[8820P293]=CCTV용 2:16RN | I_P2
Unit#18
18 | 205 | 운영중(OK) | 5666776 | 205 | #N/A | #N/A | #N/A | #N/A | #N/A | #N/A | #N/A | #N/A | #N/A | #N/A | #N/A | #N/A | 61 | #N/A | #N/A | #N/A | #N/A | #N/A | #N/A | #N/A | #N/A | #N/A | #N/A | #N/A | #N/A | 인천간석사옥/인천종합국사(1층)~인천종합국사_111057/111067_1_0_0_8720H281_2:8RN [인천종합국사_111057_1_0_0_8720H281_2:8RN] | N |  | 홈/기업 | FTTH 1차 RN | [8 empty] | 인천간석사옥/인천종합국사(1층) | V8500 | H_JongHab-V8500-11-SME | H_JongHab-V8500-11-SME | 7 | 인천종합국사_111057/111067_1_0_0_8720H281_2:8RN | RN 2:8 | 통합#6(111.220)_7/1,7/2_BR710 | 통합#6(111.220)_7/1,7/2_BR710 | I_P1
18 | 206 |  | (연결) | 206 | [25 empty] | 인천간석사옥/인천종합국사(1층)~8820P291[8720P291] | N
18 | 207 |  | (연결) | 207 | [25 empty] | 인천간석사옥/인천종합국사(1층)~8820P291[8720P291] | N
18 | 208 | 운영중(OK) | 7796237 | 208 | #N/A | 186 | #N/A | #N/A | #N/A | #N/A | #N/A | #N/A | #N/A | #N/A | #N/A | #N/A | #N/A | #N/A | #N/A | #N/A | #N/A | #N/A | #N/A | #N/A | #N/A | #N/A | #N/A | #N/A | #N/A | 인천간석사옥/인천종합국사(1층)~[중]간석동 921-9 옥탑 [13W1R00EQM] | Y |  | 모바일 | 중계기-중계기 | 2009V2RCQD | 4 | [6 empty] | 인천간석사옥/인천종합국사(1층) | Huawei/DU | HLB_인천간석A3 | HLB_LA0A3 | CPRI0 | [중]간석동 921-9 옥탑 | Huawei/850M/RRH | HLB_인천간석A3_3200A | HLB_LA0A3_3200A | CPRI0(upper-level)
18 | 209 |  | (연결) | 209 | [25 empty] | 8820P291[8720P291]~인천간석사옥/인천종합국사(1층) | N
18 | 210 |  | (연결) | 210 | [25 empty] | 8820P291[8720P291]~인천간석사옥/인천종합국사(1층) | N
18 | 211 | 운영중(OK) | 3061704069 | 211 | #N/A | #N/A | #N/A | #N/A | #N/A | #N/A | #N/A | #N/A | #N/A | #N/A | #N/A | #N/A | #N/A | #N/A | #N/A | #N/A | 63 | #N/A | #N/A | #N/A | #N/A | #N/A | #N/A | #N/A | #N/A | 인천간석사옥/인천종합국사(1층)~인천간석_106081_1_0_0_8820C166_1-3-8:4 가공형 FULL [인천간석_106081_1_0_0_8820C166_1-3-8:4 가공형] | N |  | 홈/기업 | FTTH 1차 RN | 201380753 | 27 | [6 empty] | 인천간석사옥/인천종합국사(1층) | V8500 | H_JONGHAB-V8500-6-TPS | H_JONGHAB-V8500-6-TPS | 1 | 인천간석_106081_1_0_0_8820C166_1-3-8:4 가공형 FULL | RN 1-3-8:4 |  | 인천간석_106081_1_0_0_8820C166_1-3-8:4 가공형_전주_8820C166_RN 1-3-8:4 | I_P1
18 | 212 |  | (연결) | 212 | [25 empty] | 8720H253[8720H253]~인천간석국사(1층)(북구분배센터)(뱅크) / 인천종합 | N
18 | 213 |  | (연결) | 213 | [25 empty] | 8820P291[8720P291]~인천간석국사(1층)(북구분배센터)(뱅크) / 인천종합 | N
18 | 214 | 운영중(OK) | 5191824 | 214 | #N/A | #N/A | #N/A | #N/A | #N/A | #N/A | #N/A | #N/A | #N/A | #N/A | #N/A | #N/A | 85 | #N/A | #N/A | #N/A | #N/A | #N/A | #N/A | #N/A | #N/A | #N/A | #N/A | #N/A | #N/A | 인천간석사옥/인천종합국사(1층)~[중]간석동 37-441 1층 공원하이퍼 4F/옥탑 [1600200534] | N |  | 모바일 | 중계기-중계기 | 2007R46013 | 1 | [6 empty] | 인천간석사옥/인천종합국사(1층) |  |  |  |  | [중]간석동 37-441 1층 공원하이퍼 4F/옥탑
18 | 215 |  | (연결) | 215 | [25 empty] | 8820Q352[SKB M/H #3(소방서앞 횡단보도 M/H)]~인천간석사옥/인천종합국사(1층) | N
18 | 216 |  | (연결) | 216 | [25 empty] | 인천간석사옥/인천종합국사(2층) [INIH]~8820Q261[8820Q261] | N
Unit#19
19 | 217 | 운영중(OK) | 844800 | 217 | #N/A | #N/A | #N/A | #N/A | #N/A | #N/A | #N/A | #N/A | #N/A | #N/A | #N/A | #N/A | 73 | #N/A | #N/A | #N/A | #N/A | #N/A | #N/A | #N/A | #N/A | #N/A | #N/A | #N/A | #N/A | 인천간석사옥/인천종합국사(1층)~철거_간석동 주택광랜 3-3차 37-234번지(Main) [간석동 주택광랜 3-3차 37-234번지(Main)] | N |  | 홈 | 기타 | 1010518 | 1 | [6 empty] | 인천간석사옥/인천종합국사(1층) | V8500 | H_TONGHAB-V8500-2-TPS | TONGHAB-V8500-2-TPS | 4 | 철거_간석동 주택광랜 3-3차 37-234번지(Main) | RN 1:8 | 간석동 주택광랜 3-3차 37-234번지(Main) | 간석동 주택광랜 3-3차 37-234번지(Main) | I_P1
19 | 218 |  | (연결) | 218 | [25 empty] | ~ | N
19 | 219 | 운영중(OK) | 844789 | 219 | #N/A | #N/A | #N/A | #N/A | #N/A | #N/A | #N/A | #N/A | #N/A | #N/A | #N/A | #N/A | 76 | #N/A | #N/A | #N/A | #N/A | #N/A | #N/A | #N/A | #N/A | #N/A | #N/A | #N/A | #N/A | 인천간석사옥/인천종합국사(1층)~철거_가입자없음_22.10.14_간석동 주택광랜 2-5차 37-91번지(Main) [데이콤인천국사-간석동 2-5차주택광랜단지 37-91] | N |  | 홈 | 기타 | 1010524 | 5 | [6 empty] | 인천간석사옥/인천종합국사(1층) | V8500 | H_TONGHAB-V8500-2-TPS | TONGHAB-V8500-2-TPS | 3 | 철거_가입자없음_22.10.14_간석동 주택광랜 2-5차 37-91번지(Main) | RN 1:8 | 간석동 주택광랜 2-5차 37-91번지(Main) | 간석동 주택광랜 2-5차 37-91번지(Main) | I_P1
19 | 220 | 운영중(OK) | 3060246220 | 220 | #N/A | #N/A | #N/A | #N/A | #N/A | #N/A | #N/A | #N/A | #N/A | #N/A | #N/A | #N/A | 141 | #N/A | #N/A | #N/A | #N/A | #N/A | #N/A | #N/A | #N/A | #N/A | #N/A | #N/A | #N/A | 인천간석사옥/인천종합국사(1층)~인천간석_104058_1_0_0_8720H571_1-3-8:4 가공형_FULL+인천간석_109016_1_0_0_8720H571_1-3-8C_10G [인천간석_104058_1_0_0_8720H571_1-3-8:4 가공형] | N |  | 홈/기업 | FTTH 1차 RN | 140846142 | 28 | [6 empty] | 인천간석사옥/인천종합국사(1층) | V8500 | H_TONGHAB-V8500-4-TPS | H_TONGHAB-V8500-4-TPS | 8 | 인천간석_104058_1_0_0_8720H571_1-3-8:4 가공형_FULL+인천간석_109016_1_0_0_8720H571_1-3-8C_10G | RN 1-3-8:4 |  | 인천간석_104058_1_0_0_8720H571_1-3-8:4 가공형 | I_P1
19 | 221 | 운영중(OK) | 519212 | 221 | #N/A | #N/A | #N/A | #N/A | #N/A | #N/A | #N/A | #N/A | #N/A | #N/A | #N/A | #N/A | 77 | #N/A | #N/A | #N/A | #N/A | #N/A | #N/A | #N/A | #N/A | #N/A | #N/A | #N/A | #N/A | 인천간석사옥/인천종합국사(1층)~간석3동 이삭베스파트아파트 102동 지하(Main) [V6224(인천통합국사~간석3동 이삭베스파트아파트 102동 지하)] | N |  | 홈 | 광랜트렁크 | 3627 | 56 | [6 empty] | 인천간석사옥/인천종합국사(1층) | V5724G | H_TONGHAB-V5724-4-TPS+FTTH+SME | TONGHAB-V5724-4 | 2 | 간석3동 이삭베스파트아파트 102동 지하(Main) | RN 1:8 | 간석3동 이삭베스파트아파트 102동 지하(Main) | 간석3동 이삭베스파트아파트 102동 지하(Main) | I_P1
19 | 222 | 운영중(OK) | 3060843225 | 222 | #N/A | #N/A | #N/A | #N/A | 228 | #N/A | 198 | #N/A | #N/A | #N/A | #N/A | #N/A | #N/A | #N/A | #N/A | #N/A | #N/A | #N/A | #N/A | #N/A | #N/A | #N/A | #N/A | #N/A | #N/A | 인천간석사옥/인천종합국사(2층) [INIH]~우리은행(구월타운지점)_500213059292/500009311186/500208666732/500207680162/500204869800_우리은행 [[155M][우리은행집선#2 INTF1.A-P10 ~ 우리은행_구월타운지점 1646SMC(AC) S.2-P1] [우리은행(구월타운지점)_500204869800]] | N |  |  | 기타 | [8 empty] | 인천간석사옥/인천종합국사(2층) [INIH] | UTRANS-1664 |  | 우리은행집선#2 | P10 | 우리은행(구월타운지점)_500213059292/500009311186/500208666732/500207680162/500204869800_우리은행 | 1646SMC(AC) | 5WRB-GuWolTown | 우리은행_구월타운지점 | P1
19 | 223 | 운영중(OK) | 1053517 | 223 | #N/A | #N/A | #N/A | #N/A | #N/A | #N/A | #N/A | #N/A | #N/A | #N/A | #N/A | #N/A | 79 | #N/A | #N/A | #N/A | #N/A | #N/A | #N/A | #N/A | #N/A | #N/A | #N/A | #N/A | #N/A | 인천간석사옥/인천종합국사(1층)~간석동 공용_인천만월산중계소 [인천종합국사~간석동 공용_인천만월산] | N |  | 기타 | 기타 | [8 empty] | 인천간석사옥/인천종합국사(1층) |  |  |  |  | 간석동 공용_인천만월산중계소
19 | 224 |  | (연결) | 224 | [25 empty] | 인천간석사옥/인천종합국사(1층)~8820Q261[8820Q-261] | N
19 | 225 | 운영중(OK) | 3062442730 | 225 | #N/A | #N/A | #N/A | #N/A | #N/A | #N/A | #N/A | #N/A | #N/A | #N/A | #N/A | #N/A | #N/A | 1 | #N/A | #N/A | #N/A | #N/A | #N/A | #N/A | #N/A | #N/A | #N/A | #N/A | #N/A | 인천간석사옥/인천종합국사(1층)~500283777613_레드포스PC아레나 간석점 [[500283777613_레드포스PC아레나 간석점]_인천종합국사(1층) P8624#21 GI17+인천종합국사(1층) R#B00-03 MD19(9)]-[NP5508(U1)+OFD 12C/1]] | N |  |  | 기타 |  |  |  | 500283777613 |  |  |  |  | 인천간석사옥/인천종합국사(1층) | P8624XG | 인천종합국사_P8624#21_PC | 인천종합국사_P8624#21_PC | gi17 | 500283777613_레드포스PC아레나 간석점 | NP5508 |  | Switch.8088310 | u1(SFP)
19 | 226 | 운영중(OK) | 3062442731 | 226 | #N/A | #N/A | #N/A | #N/A | #N/A | #N/A | #N/A | #N/A | #N/A | #N/A | #N/A | #N/A | #N/A | 2 | #N/A | #N/A | #N/A | #N/A | #N/A | #N/A | #N/A | #N/A | #N/A | #N/A | #N/A | 인천간석사옥/인천종합국사(1층)~500283777613_레드포스PC아레나 간석점 [[500283777613_레드포스PC아레나 간석점]_인천종합국사(1층) P8624#21 GI17+인천종합국사(1층) R#B00-03 MD19(10)]-[NP5508(U1)+OFD 12C/2]] | N |  |  | 기타 |  |  |  | 500283777613 |  |  |  |  | 인천간석사옥/인천종합국사(1층) | P8624XG | 인천종합국사_P8624#21_PC | 인천종합국사_P8624#21_PC | gi17 | 500283777613_레드포스PC아레나 간석점 | NP5508 |  | Switch.8088310 | u1(SFP)
19 | 227 |  | (연결) | 227 | [25 empty] | KT태양빌라-RRH [중]~8720G921[8720G921] | N
19 | 228 | 운영중(OK) | 3063540411 | 228 | #N/A | #N/A | #N/A | #N/A | #N/A | #N/A | #N/A | #N/A | #N/A | #N/A | #N/A | #N/A | 84 | #N/A | #N/A | #N/A | #N/A | #N/A | #N/A | #N/A | #N/A | #N/A | #N/A | #N/A | #N/A | 인천간석사옥/인천종합국사(1층)~인천간석_104058_1_0_0_8720H571_1-3-8:4 가공형_FULL+인천간석_109016_1_0_0_8720H571_1-3-8C_10G [인천간석_109016_1_0_0_8720H571_1-3-8C] | N |  | 홈/기업 | FTTH 1차 RN | 201943709 |  |  | 526277695149 |  |  |  |  | 인천간석사옥/인천종합국사(1층) | V8500M | H_JongHab-V8500M-9-TPS | H_JongHab-V8500M-9-TPS | 6 | 인천간석_104058_1_0_0_8720H571_1-3-8:4 가공형_FULL+인천간석_109016_1_0_0_8720H571_1-3-8C_10G | RN,Splitter,1-3,Non-콘넥터Type(new) |  | 인천간석_109016_1_0_0_8720H571_1-3-8C_1층_RN,Splitter,1-3,Non-콘넥터Type(new) | I_P1
Unit#20
20 | 229 |  | (연결) | 229 | [25 empty] | 8720H361[8720H361]~인천간석사옥/인천종합국사(1층) | N
20 | 230 | 운영중(OK) | 5191823 | 230 | #N/A | #N/A | #N/A | #N/A | #N/A | #N/A | #N/A | #N/A | #N/A | #N/A | #N/A | #N/A | 86 | #N/A | #N/A | #N/A | #N/A | #N/A | #N/A | #N/A | #N/A | #N/A | #N/A | #N/A | #N/A | 인천간석사옥/인천종합국사(1층)~[중] 간석동 934 간석이삭아파트 101동 1라인 옥탑 [13W1R00YFV] | Y |  | 모바일 | 기타 | 2009V3R0QE | 1 | [6 empty] | 인천간석사옥/인천종합국사(1층) | Huawei/DU | HLB_인천간석A3 | HLB_LA0A3 |  | [중] 간석동 934 간석이삭아파트 101동 1라인 옥탑 | Huawei/850M/RRH | HLB_인천간석A3_3330A | HLB_LA0A3_3330A
20 | 231 | 운영중(OK) | 6817634 | 231 | #N/A | #N/A | #N/A | #N/A | #N/A | #N/A | #N/A | #N/A | #N/A | #N/A | #N/A | #N/A | 87 | #N/A | #N/A | #N/A | #N/A | #N/A | #N/A | #N/A | #N/A | #N/A | #N/A | #N/A | #N/A | 인천간석사옥/인천종합국사(1층)~[중] 간석동 37-160 럭키빌라 1동 옥탑 [13W1R006PS] | N |  | 모바일 | 중계기-중계기 | 2009V3R0Q8 | 1 | 7723970 | [5 empty] | 인천간석사옥/인천종합국사(1층) | Huawei/DU | HLB_인천간석A2 | HLB_LA0A2 | CPRI3 | [중] 간석동 37-160 럭키빌라 1동 옥탑 | Huawei/850M/RRH | HLB_인천간석A2_5530A | HLB_LA0A2_5530A | CPRI0(upper-level)
20 | 232 | 운영중(OK) | 3063406704 | 232 | #N/A | #N/A | #N/A | #N/A | #N/A | #N/A | #N/A | #N/A | #N/A | #N/A | #N/A | #N/A | 88 | #N/A | #N/A | #N/A | #N/A | #N/A | #N/A | #N/A | #N/A | #N/A | #N/A | #N/A | #N/A | 인천간석사옥/인천종합국사(1층)~인천간석_109011_1_0_0_8720H591_1-3-8:4 가공형_10G [인천간석_109011_1_0_0_8720H591_1-3-8:4 가공형] | N |  | 홈/기업 | FTTH 1차 RN | 201943709 | [7 empty] | 인천간석사옥/인천종합국사(1층) | V8500M | H_JongHab-V8500M-9-TPS | H_JongHab-V8500M-9-TPS | 1 | 인천간석_109011_1_0_0_8720H591_1-3-8:4 가공형_10G | RN 1-3-8:4_new |  | 인천간석_109011_1_0_0_8720H591_1-3-8:4 가공형 | I_P1
20 | 233 | (해지)구성중(ER) | 8682646 | 233 | #N/A | #N/A | #N/A | #N/A | #N/A | 239 | 239 | #N/A | #N/A | #N/A | #N/A | #N/A | #N/A | #N/A | #N/A | #N/A | #N/A | #N/A | #N/A | #N/A | #N/A | #N/A | #N/A | #N/A | #N/A | 인천간석사옥/인천종합국사(1층)~500076605316/500153148778_(주)케이에스넷/드림라인인천센터/한국정보통신/KIS정보통신_이설전 [인천종합국사(1층)(북인천분배센터)(뱅크)~드림라인인천센터/한국정보통신] | N |  | 기타 | 기타 | [8 empty] | 인천간석사옥/인천종합국사(1층) |  |  |  |  | 500076605316/500153148778_(주)케이에스넷/드림라인인천센터/한국정보통신/KIS정보통신_이설전
20 | 234 | (해지)구성중(ER) | 8682649 | 234 | #N/A | #N/A | #N/A | #N/A | #N/A | 240 | 240 | #N/A | #N/A | #N/A | #N/A | #N/A | #N/A | #N/A | #N/A | #N/A | #N/A | #N/A | #N/A | #N/A | #N/A | #N/A | #N/A | #N/A | #N/A | 인천간석사옥/인천종합국사(1층)~500076605316/500153148778_(주)케이에스넷/드림라인인천센터/한국정보통신/KIS정보통신_이설전 [인천종합국사(1층)(북인천분배센터)(뱅크)~드림라인인천센터/한국정보통신] | N |  | 기타 | 기타 | [8 empty] | 인천간석사옥/인천종합국사(1층) |  |  |  |  | 500076605316/500153148778_(주)케이에스넷/드림라인인천센터/한국정보통신/KIS정보통신_이설전
20 | 235 | (해지)구성중(ER) | 8682651 | 235 | #N/A | #N/A | #N/A | #N/A | #N/A | 241 | 241 | #N/A | #N/A | #N/A | #N/A | #N/A | #N/A | #N/A | #N/A | #N/A | #N/A | #N/A | #N/A | #N/A | #N/A | #N/A | #N/A | #N/A | #N/A | 인천간석사옥/인천종합국사(1층)~500076605316/500153148778_(주)케이에스넷/드림라인인천센터/한국정보통신/KIS정보통신_이설전 [인천종합국사(1층)(북인천분배센터)(뱅크)~드림라인인천센터/한국정보통신] | N |  | 기타 | 기타 | [8 empty] | 인천간석사옥/인천종합국사(1층) |  |  |  |  | 500076605316/500153148778_(주)케이에스넷/드림라인인천센터/한국정보통신/KIS정보통신_이설전
20 | 236 | (해지)구성중(ER) | 8682655 | 236 | #N/A | #N/A | #N/A | #N/A | #N/A | 242 | 242 | #N/A | #N/A | #N/A | #N/A | #N/A | #N/A | #N/A | #N/A | #N/A | #N/A | #N/A | #N/A | #N/A | #N/A | #N/A | #N/A | #N/A | #N/A | 인천간석사옥/인천종합국사(1층)~500076605316/500153148778_(주)케이에스넷/드림라인인천센터/한국정보통신/KIS정보통신_이설전 [인천종합국사(1층)(북인천분배센터)(뱅크)~드림라인인천센터/한국정보통신] | N |  | 기타 | 기타 | [8 empty] | 인천간석사옥/인천종합국사(1층) |  |  |  |  | 500076605316/500153148778_(주)케이에스넷/드림라인인천센터/한국정보통신/KIS정보통신_이설전
20 | 237 | 운영중(OK) | 11245639 | 237 | #N/A | 234 | #N/A | #N/A | #N/A | #N/A | #N/A | #N/A | #N/A | #N/A | #N/A | #N/A | #N/A | #N/A | #N/A | #N/A | #N/A | #N/A | #N/A | #N/A | #N/A | #N/A | #N/A | #N/A | 5 | 인천간석사옥/인천종합국사(1층)~인천간석_102085_1_0_0_8820Q371_1-3-8:4 가공형_FULL+인천구월간이_105074_1_0_0_8820Q371_1-3-8C_10G [인천간석_102085_1_0_0_ 8820Q371_1-3-8:4 가공형] | N |  | 홈/기업 | FTTH 1차 RN | 140657471 | 38 | [6 empty] | 인천간석사옥/인천종합국사(1층) | V8500 | H_TONGHAB-V8500-2-TPS | TONGHAB-V8500-2-TPS | 5 | 인천간석_102085_1_0_0_8820Q371_1-3-8:4 가공형_FULL+인천구월간이_105074_1_0_0_8820Q371_1-3-8C_10G | RN 1-3-8:4 | 인천간석_102085_1_0_0_8820Q371_1-3-8:4 가공형 | 인천간석_102085_1_0_0_8820Q371_1-3-8:4 가공형 | I_P1
20 | 238 | 운영중(OK) | 11563232 | 238 | #N/A | #N/A | #N/A | #N/A | #N/A | #N/A | #N/A | #N/A | #N/A | #N/A | #N/A | #N/A | #N/A | #N/A | #N/A | #N/A | 48 | #N/A | #N/A | #N/A | #N/A | #N/A | #N/A | #N/A | #N/A | 인천간석사옥/인천종합국사(1층)~인천간석_103105_1_0_0_8820H961_1-3-8:4 가공형 FULL [인천간석_103105_1_0_0_8820H961_1-3-8:4 가공형] | N |  | 홈/기업 | FTTH 1차 RN | 140826811 | 23 | [6 empty] | 인천간석사옥/인천종합국사(1층) | V8500 | H_TONGHAB-V8500-3-TPS | TONGHAB-V8500-3-TPS | 5 | 인천간석_103105_1_0_0_8820H961_1-3-8:4 가공형 FULL | RN 1-3-8:4 | 인천간석_103105_1_0_0_8820H961_1-3-8:4 가공형 | 인천간석_103105_1_0_0_8820H961_1-3-8:4 가공형 | I_P1
20 | 239 | 운영중(OK) | 3060121301 | 239 | #N/A | #N/A | #N/A | #N/A | #N/A | #N/A | #N/A | #N/A | #N/A | #N/A | #N/A | #N/A | 58 | #N/A | #N/A | #N/A | #N/A | #N/A | #N/A | #N/A | #N/A | #N/A | #N/A | #N/A | #N/A | 인천간석사옥/인천종합국사(1층)~인천간석_104038_1_0_0_8720H596_1-3-8:4 가공형 [인천간석_104038_1_0_0_8720H596_1-3-8:4 가공형] | N |  | 홈/기업 | FTTH 1차 RN | 140845915 | 42 | [6 empty] | 인천간석사옥/인천종합국사(1층) | V8500 | H_TONGHAB-V8500-4-TPS | H_TONGHAB-V8500-4-TPS | 8 | 인천간석_104038_1_0_0_8720H596_1-3-8:4 가공형 | RN 1-3-8:4 |  | 인천간석_104038_1_0_0_8720H596_1-3-8:4 가공형 | I_P1
20 | 240 | 운영중(OK) | 6437235 | 240 | #N/A | 239 | #N/A | #N/A | #N/A | #N/A | #N/A | #N/A | #N/A | #N/A | #N/A | #N/A | #N/A | #N/A | #N/A | #N/A | #N/A | #N/A | #N/A | #N/A | #N/A | #N/A | #N/A | #N/A | #N/A | 인천간석사옥/인천종합국사(1층)~인천종합국사_202032_1_0_0_만수동 857-32 인근 8820Q381_1:8/8RN 가공형_FULL [인천종합국사_202032_1_0_0_만수동 857-32 인근 8820Q381_1:8/8RN 가공형_FULL] | N |  | 홈/기업 | FTTH 1차 RN | 20027905 | 14 | [6 empty] | 인천간석사옥/인천종합국사(1층) | V5724G | H_TONGHAB-V5724-2-TPS+FTTH | 통합V5724#2 | 2 | 인천종합국사_202032_1_0_0_만수동 857-32 인근 8820Q381_1:8/8RN 가공형_FULL | RN 1:8 | [C]FTTH인천종합#2-3-2_8820Q381_1:8/8RN 가공형 | 인천간석_202032_1_0_0_만수동 857-32 인근 8820Q381_1:8/8RN 가공형_FULL | I_P1
Unit#21
21 | 241 | 운영중(OK) | 8474600 | 241 | #N/A | 229 | #N/A | #N/A | #N/A | #N/A | #N/A | #N/A | #N/A | #N/A | #N/A | #N/A | #N/A | #N/A | #N/A | #N/A | #N/A | #N/A | #N/A | #N/A | #N/A | #N/A | #N/A | #N/A | #N/A | 인천간석사옥/인천종합국사(1층)~온새미로_향촌점_만수동_1117-1_C4-2/[SOHO]500237914279_(주)온새미로 [1001222676_(주)온새미로_향촌점_C4-2] | N |  | 홈 | 광랜트렁크 | 1001228437 | 5 | [6 empty] | 인천간석사옥/인천종합국사(1층) | P8624XG | TONGHAB-P8624-20-TPS | TONGHAB-P8624-20-TPS | gi4 | 온새미로_향촌점_만수동_1117-1_C4-2/[SOHO]500237914279_(주)온새미로 | V2724GB | 온새미로_향촌점_만수동_1117-1_C4-2 | 온새미로_향촌점_만수동_1117-1_C4-2 | gi24
21 | 242 | 운영중(OK) | 8474606 | 242 | #N/A | 230 | #N/A | #N/A | #N/A | #N/A | #N/A | #N/A | #N/A | #N/A | #N/A | #N/A | #N/A | #N/A | #N/A | #N/A | #N/A | #N/A | #N/A | #N/A | #N/A | #N/A | #N/A | #N/A | #N/A | 인천간석사옥/인천종합국사(1층)~온새미로_향촌점_만수동_1117-1_C4-2/[SOHO]500237914279_(주)온새미로 [1001222676_(주)온새미로_향촌점_C4-2] | N |  | 홈 | 광랜트렁크 | 1001228437 | 5 | [6 empty] | 인천간석사옥/인천종합국사(1층) | V2724GB | 온새미로_향촌점_만수동_1117-1_C4-2 | 온새미로_향촌점_만수동_1117-1_C4-2 | gi24 | 온새미로_향촌점_만수동_1117-1_C4-2/[SOHO]500237914279_(주)온새미로 | P8624XG | TONGHAB-P8624-20-TPS | TONGHAB-P8624-20-TPS | gi4
21 | 243 | 운영중(OK) | 8773267 | 243 | #N/A | #N/A | #N/A | #N/A | #N/A | 243 | 243 | #N/A | #N/A | #N/A | #N/A | #N/A | #N/A | #N/A | #N/A | #N/A | #N/A | #N/A | #N/A | #N/A | #N/A | #N/A | #N/A | #N/A | #N/A | 인천간석사옥/인천종합국사(1층)~구월동 신한생명보험(인천TM)_9층 500151834503,500151834504,500151834505,500151834506,500285548077,500289015800 [인천간석사옥/인천종합국사(1층)~구월동 신한생명보험(인천TM)_9층 500151834503,500151834504,500151834505,500151834506,500285548077,500289015800 인천종합C-MUX#10 OTU3.A/C-P1 구월동 신한생명보험(일부회선해지 철거보류)OTU/FRU.A-P1] | N |  | 기타 | 기타 | [8 empty] | 인천간석사옥/인천종합국사(1층) | C-MUX_COT | 인천종합C-MUX#10 | 인천종합C-MUX#10 | OPTIC-P1 | 구월동 신한생명보험(인천TM)_9층 500151834503,500151834504,500151834505,500151834506,500285548077,500289015800 | C-MUX_RT1 | 구월동 신한생명보험(인천TM) | 구월동 신한생명보험(일부회선해지 철거보류) | OPTIC-P1
21 | 244 | 운영중(OK) | 8773268 | 244 | #N/A | #N/A | #N/A | #N/A | #N/A | 244 | 244 | #N/A | #N/A | #N/A | #N/A | #N/A | #N/A | #N/A | #N/A | #N/A | #N/A | #N/A | #N/A | #N/A | #N/A | #N/A | #N/A | #N/A | #N/A | 인천간석사옥/인천종합국사(1층)~구월동 신한생명보험(인천TM)_9층 500151834503,500151834504,500151834505,500151834506,500285548077,500289015800 [C-MUX#10 3AB] | N |  | 기타 | 기타 | [8 empty] | 인천간석사옥/인천종합국사(1층) |  |  |  |  | 구월동 신한생명보험(인천TM)_9층 500151834503,500151834504,500151834505,500151834506,500285548077,500289015800
21 | 245 | 운영중(OK) | 8325883 | 245 | #N/A | #N/A | #N/A | #N/A | #N/A | #N/A | #N/A | #N/A | #N/A | #N/A | #N/A | #N/A | 101 | #N/A | #N/A | #N/A | #N/A | #N/A | #N/A | #N/A | #N/A | #N/A | #N/A | #N/A | #N/A | 인천간석사옥/인천종합국사(1층)~간석휴먼시아1단지 MDF실 [ [TONGHAB-P8624-20-TPS(172.17.76.36) P2~V5724_10G_2Co_AC+DC(182.223.56.74) u/1]] | N |  | 홈 | 광랜트렁크 | 333718662 | 192 | [6 empty] | 인천간석사옥/인천종합국사(1층) | P8624XG | TONGHAB-P8624-20-TPS | TONGHAB-P8624-20-TPS | gi2 | 간석휴먼시아1단지 MDF실 | V5724G | H_Dual_GanSuk_Humansia_1Cha_V5724_10G_2Co_AC | H_Dual_GanSuk_Humansia_1Cha_V5724_10G_2Co_AC | u/1
21 | 246 | 운영중(OK) | 8325885 | 246 | #N/A | #N/A | #N/A | #N/A | #N/A | #N/A | #N/A | #N/A | #N/A | #N/A | #N/A | #N/A | 102 | #N/A | #N/A | #N/A | #N/A | #N/A | #N/A | #N/A | #N/A | #N/A | #N/A | #N/A | #N/A | 인천간석사옥/인천종합국사(1층)~간석휴먼시아1단지 MDF실 [ [TONGHAB-P8624-20-TPS(172.17.76.36) P2~V5724_10G_2Co_AC+DC(182.223.56.74) u/1]] | N |  | 홈 | 광랜트렁크 | 333718662 | 192 | [6 empty] | 인천간석사옥/인천종합국사(1층) | P8624XG | TONGHAB-P8624-20-TPS | TONGHAB-P8624-20-TPS | gi2 | 간석휴먼시아1단지 MDF실 | V5724G | H_Dual_GanSuk_Humansia_1Cha_V5724_10G_2Co_AC | H_Dual_GanSuk_Humansia_1Cha_V5724_10G_2Co_AC | u/1
21 | 247 | 운영중(OK) | 9843037 | 247 | #N/A | #N/A | #N/A | #N/A | 235 | #N/A | 165 | #N/A | #N/A | #N/A | #N/A | #N/A | #N/A | #N/A | #N/A | #N/A | #N/A | #N/A | #N/A | #N/A | #N/A | #N/A | #N/A | #N/A | #N/A | 인천간석사옥/인천종합국사(1층)~500087838775_인천지하철2호선_모래내시장역/[중]남동구청역 지하2층 본선 [HLB_인천간석C3_3210A_만수_승_인천2호선(1500062726.1600209026.1500062759)] | N |  | 기타 | 기타 | [8 empty] | 인천간석사옥/인천종합국사(1층) |  |  |  |  | 500087838775_인천지하철2호선_모래내시장역/[중]남동구청역 지하2층 본선
21 | 248 | 운영중(OK) | 9843060 | 248 | #N/A | #N/A | #N/A | #N/A | 236 | #N/A | 166 | #N/A | #N/A | #N/A | #N/A | #N/A | #N/A | #N/A | #N/A | #N/A | #N/A | #N/A | #N/A | #N/A | #N/A | #N/A | #N/A | #N/A | #N/A | 인천간석사옥/인천종합국사(1층)~500087838775_인천지하철2호선_모래내시장역/[중]남동구청역 지하2층 본선 [HLB_인천간석C5_3200A_남동구청_터_인천2호선(1500062736.1600209049.1500062769)] | N |  | 기타 | 기타 | [8 empty] | 인천간석사옥/인천종합국사(1층) |  |  |  |  | 500087838775_인천지하철2호선_모래내시장역/[중]남동구청역 지하2층 본선
21 | 249 | 운영중(OK) | 8325894 | 249 | #N/A | #N/A | #N/A | #N/A | #N/A | #N/A | #N/A | #N/A | #N/A | #N/A | #N/A | #N/A | 105 | #N/A | #N/A | #N/A | #N/A | #N/A | #N/A | #N/A | #N/A | #N/A | #N/A | #N/A | #N/A | 인천간석사옥/인천종합국사(1층)~간석휴먼시아2단지 MDF실 [[중요][APT_IP_TRK][TONGHAB-V6848-1_TPS gi13 ~ 간석휴먼시아2단지_MDF_V5724port]_U/2]TX] | N |  | 기타 | 기타 | [8 empty] | 인천간석사옥/인천종합국사(1층) | V6848XG | TONGHAB-V6848-1-TPS | TONGHAB-V6848-1-TPS | port13 | 간석휴먼시아2단지 MDF실 | V5724G | H_Dual_GanSuk_Humansia_2Cha_V5724_10G_2Co_AC | 간석휴먼시아2단지 MDF실 | u/2
21 | 250 | 운영중(OK) | 8325899 | 250 | #N/A | #N/A | #N/A | #N/A | #N/A | #N/A | #N/A | #N/A | #N/A | #N/A | #N/A | #N/A | 106 | #N/A | #N/A | #N/A | #N/A | #N/A | #N/A | #N/A | #N/A | #N/A | #N/A | #N/A | #N/A | 인천간석사옥/인천종합국사(1층)~간석휴먼시아2단지 MDF실 [[중요][APT_IP_TRK][TONGHAB-V6848-1_TPS gi13 ~ 간석휴먼시아2단지_MDF_V5724port_U/2] RX] | N |  | 기타 | 기타 | [8 empty] | 인천간석사옥/인천종합국사(1층) | V6848XG | TONGHAB-V6848-1-TPS | TONGHAB-V6848-1-TPS | port13 | 간석휴먼시아2단지 MDF실 | V5724G | H_Dual_GanSuk_Humansia_2Cha_V5724_10G_2Co_AC | 간석휴먼시아2단지 MDF실 | u/2
21 | 251 | 운영중(OK) | 9662280 | 251 | #N/A | #N/A | #N/A | #N/A | #N/A | #N/A | #N/A | #N/A | #N/A | #N/A | #N/A | #N/A | 107 | #N/A | #N/A | #N/A | #N/A | #N/A | #N/A | #N/A | #N/A | #N/A | #N/A | #N/A | #N/A | 인천간석사옥/인천종합국사(1층)~500205710441_오름PC방 [16680960_레드PC방(2층)] | N |  | 기타 | 기타 | [8 empty] | 인천간석사옥/인천종합국사(1층) | P8624XG | 인천종합국사_P8624#21_PC | 인천종합국사_P8624#21_PC | gi6 | 500205710441_오름PC방 | NP5508 |  | Switch.5474555 | u1(SFP)
21 | 252 | 운영중(OK) | 9662281 | 252 | #N/A | #N/A | #N/A | #N/A | #N/A | #N/A | #N/A | #N/A | #N/A | #N/A | #N/A | #N/A | 108 | #N/A | #N/A | #N/A | #N/A | #N/A | #N/A | #N/A | #N/A | #N/A | #N/A | #N/A | #N/A | 인천간석사옥/인천종합국사(1층)~500205710441_오름PC방 [16680960_레드PC방(2층)] | N |  | 기타 | 기타 | [8 empty] | 인천간석사옥/인천종합국사(1층) | P8624XG | 인천종합국사_P8624#21_PC | 인천종합국사_P8624#21_PC | gi6 | 500205710441_오름PC방 | NP5508 |  | Switch.5474555 | u1(SFP)
Unit#22
22 | 253 | 운영중(OK) | 844786 | 253 | #N/A | #N/A | #N/A | #N/A | #N/A | #N/A | #N/A | #N/A | #N/A | #N/A | #N/A | #N/A | 109 | #N/A | #N/A | #N/A | #N/A | #N/A | #N/A | #N/A | #N/A | #N/A | #N/A | #N/A | #N/A | 인천간석사옥/인천종합국사(1층)~인천종합국사_101064/101065_1_0_0_간석동 37-62번지(Main) [인천간석_101064_1_0_0] | N |  | 홈 | 광랜트렁크 | 1010531 | 3 | [6 empty] | 인천간석사옥/인천종합국사(1층) | V8500 | H_TONGHAB-V8500-1-TPS | H_TONGHAB-V8500-1-TPS | 4 | 인천종합국사_101064/101065_1_0_0_간석동 37-62번지(Main) | RN 1:8 | 간석동 주택광랜 1-4차 37-62번지(Main) | 간석동 주택광랜 1-4차 37-62번지(Main) | I_P1
22 | 254 | 운영중(OK) | 3061537857 | 254 | #N/A | #N/A | #N/A | #N/A | #N/A | #N/A | #N/A | #N/A | #N/A | #N/A | #N/A | #N/A | 110 | #N/A | #N/A | #N/A | #N/A | #N/A | #N/A | #N/A | #N/A | #N/A | #N/A | #N/A | #N/A | 인천간석사옥/인천종합국사(1층)~인천종합국사_101064/101065_1_0_0_간석동 37-62번지(Main) [인천간석_101065_1_0_0] | N |  | 홈 | 광랜트렁크 | 1010531 | 3 | [6 empty] | 인천간석사옥/인천종합국사(1층) | V8500 | H_TONGHAB-V8500-1-TPS | H_TONGHAB-V8500-1-TPS | 5 | 인천종합국사_101064/101065_1_0_0_간석동 37-62번지(Main) | RN 1:8 | 간석동 주택광랜 1-4차 37-62번지(Main) | 간석동 주택광랜 1-4차 37-62번지(Main) | I_P1
22 | 255 | 운영중(OK) | 921534 | 255 | #N/A | #N/A | #N/A | #N/A | #N/A | #N/A | #N/A | #N/A | #N/A | #N/A | #N/A | #N/A | 111 | #N/A | #N/A | #N/A | #N/A | #N/A | #N/A | #N/A | #N/A | #N/A | #N/A | #N/A | #N/A | 인천간석사옥/인천종합국사(1층)~간석동 동원아파트 1동 지하주차장 [H_JONGHAB-V8500(172.17.80.175)_XEPON 9/8 연동 1:8RN_P3 ~ GanSukDongWonAPT_V2724GB_2CO(124.52.250.106) gi25] | N |  | 홈 | 광랜트렁크 | 3629 | 36 | [6 empty] | 인천간석사옥/인천종합국사(1층) | RN 1:8 |  | 인천간석_106098_1_0_0_b00-03_1층_RN 1:8 | M_P3 | 간석동 동원아파트 1동 지하주차장 | V2724GB | 간석동 동원아파트 1동 지하주차장 | 간석동 동원아파트 1동 지하주차장 | Port
22 | 256 | 운영중(OK) | 921535 | 256 | #N/A | #N/A | #N/A | #N/A | #N/A | #N/A | #N/A | #N/A | #N/A | #N/A | #N/A | #N/A | 112 | #N/A | #N/A | #N/A | #N/A | #N/A | #N/A | #N/A | #N/A | #N/A | #N/A | #N/A | #N/A | 인천간석사옥/인천종합국사(1층)~간석동 동원아파트 1동 지하주차장 [H_JONGHAB-V8500(172.17.80.175)_XEPON 9/8 연동 1:8RN_P4 ~ GanSukDongWonAPT_V2724GB_2CO(124.52.250.108) gi25] | N |  | 홈 | 광랜트렁크 | 3629 | 36 | [6 empty] | 인천간석사옥/인천종합국사(1층) | RN 1:8 |  | 인천간석_106098_1_0_0_b00-03_1층_RN 1:8 | M_P4 | 간석동 동원아파트 1동 지하주차장 | V2924GB | 간석동 동원아파트 1동 지하주차장_V2924GB#2 | 간석동 동원아파트 1동 지하주차장_V2924GB#2 | Port
22 | 257 |  | (연결) | 257 | [25 empty] | 인천종합국사(3층)남동분배센터~8720H253[8720H253] | N
22 | 258 | 운영중(OK) | 3061604718 | 258 | #N/A | #N/A | #N/A | #N/A | #N/A | #N/A | #N/A | #N/A | #N/A | #N/A | #N/A | #N/A | 114 | #N/A | #N/A | #N/A | #N/A | #N/A | #N/A | #N/A | #N/A | #N/A | #N/A | #N/A | #N/A | 인천간석사옥/인천종합국사(1층)~인천간석_106077_1_0_0_8720H471_1-2-8:4 가공형_10G_FULL [인천종합국사(1층)(북구분배센터)(뱅크)~인천간석_106077_1_0_0_8720H471_1-2-8:4 가공형_전주_RN 1-2-8:4] | N |  | 홈/기업 | FTTH 1차 RN | 201085539 | 13 | [6 empty] | 인천간석사옥/인천종합국사(1층) | V8500 | H_JONGHAB-V8500-6-TPS | H_JONGHAB-V8500-6-TPS | 7 | 인천간석_106077_1_0_0_8720H471_1-2-8:4 가공형_10G_FULL | RN 1-2-8:4 |  | 인천간석_106077_1_0_0_8720H471_1-2-8:4 가공형_RN 1-2-8:4 | I_P1
22 | 259 | 운영중(OK) | 3062122792 | 259 | #N/A | #N/A | #N/A | #N/A | #N/A | #N/A | #N/A | #N/A | #N/A | #N/A | #N/A | #N/A | 118 | #N/A | #N/A | #N/A | #N/A | #N/A | #N/A | #N/A | #N/A | #N/A | #N/A | #N/A | #N/A | 인천간석사옥/인천종합국사(1층)~[중]성민빌딩 옥상 [2301714788 (100013330221)_HLB_인천간석B7_5520A] | N |  | 모바일 | 중계기-중계기 | 2301717998 | 5 | [6 empty] | 인천간석사옥/인천종합국사(1층) | Huawei/DU | HLB_인천간석B7 | HLB_LA0B7 | CPRI2 | [중]성민빌딩 옥상 | HWI/850M/RRH/RRU5903c(2T4R/40W) | HLB_인천간석B7_5520A | HLB_LA0B7_5520A | CPRI0(upper-level)
22 | 260 | 운영중(OK) | 3062267286 | 260 | #N/A | #N/A | #N/A | #N/A | #N/A | #N/A | #N/A | #N/A | #N/A | #N/A | #N/A | #N/A | 116 | #N/A | #N/A | #N/A | #N/A | #N/A | #N/A | #N/A | #N/A | #N/A | #N/A | #N/A | #N/A | 인천간석사옥/인천종합국사(1층)~광랜_간석동_솔리움_1-4L_12F_통신실 [[중요][APT_IP_TRK][H_TONGHAB-V8500-1-TPS(172.17.79.8)]_9/7~ 광랜_간석동_솔리움_1-4L_12F_통신실_2:8RN_1/1] | N |  | 홈 | 광랜트렁크 | 6061557 | 58 | [6 empty] | 인천간석사옥/인천종합국사(1층) | V8500 | H_TONGHAB-V8500-1-TPS | H_TONGHAB-V8500-1-TPS | 7 | 광랜_간석동_솔리움_1-4L_12F_통신실 | RN 2:8 |  | 간석동_솔리움_1-4L_통신실_12층_셀프형#1_RN 2:8 | I_P1
22 | 261 | 운영중(OK) | 6514220 | 261 | #N/A | #N/A | #N/A | #N/A | #N/A | #N/A | #N/A | #N/A | #N/A | #N/A | #N/A | #N/A | #N/A | #N/A | #N/A | #N/A | #N/A | #N/A | #N/A | #N/A | #N/A | #N/A | #N/A | #N/A | #N/A | 인천간석사옥/인천종합국사(1층)~간석동 우성꾸메2차 아파트 MDF실 [우성꿈에마을2차아파트] | N |  | 홈 | 광랜트렁크 | 333375464 | 21 | [6 empty] | 인천간석사옥/인천종합국사(1층) | P8624XG | TONGHAB-P8624-11-TPS | TONGHAB-P8624-11-TPS | gi14 | 간석동 우성꾸메2차 아파트 MDF실 | V2724GB | 간석동 우성꾸메2차 아파트 MDF실 | 간석동 우성꾸메2차 아파트 MDF실 | 1
22 | 262 | 운영중(OK) | 6514221 | 262 | #N/A | #N/A | #N/A | #N/A | #N/A | #N/A | #N/A | #N/A | #N/A | #N/A | #N/A | #N/A | #N/A | #N/A | #N/A | #N/A | #N/A | #N/A | #N/A | #N/A | #N/A | #N/A | #N/A | #N/A | #N/A | 인천간석사옥/인천종합국사(1층)~간석동 우성꾸메2차 아파트 MDF실 [우성꿈에마을2차아파트] | N |  | 홈 | 광랜트렁크 | 333375464 | 21 | [6 empty] | 인천간석사옥/인천종합국사(1층) | V2724GB | 간석동 우성꾸메2차 아파트 MDF실 | 간석동 우성꾸메2차 아파트 MDF실 | 1 | 간석동 우성꾸메2차 아파트 MDF실 | P8624XG | TONGHAB-P8624-11-TPS | TONGHAB-P8624-11-TPS | gi14
22 | 263 |  | (연결) | 263 | [25 empty] | 인천간석_101041_1_0_0_8720H361_1-2-8:4_FULL+인천간석_106074_1_2_0_8720H361_1-8~8720H361[8720H361] | N
22 | 264 | 운영중(OK) | 9843062 | 264 | #N/A | #N/A | #N/A | #N/A | 237 | #N/A | 167 | #N/A | #N/A | #N/A | #N/A | #N/A | #N/A | #N/A | #N/A | #N/A | #N/A | #N/A | #N/A | #N/A | #N/A | #N/A | #N/A | #N/A | #N/A | 인천간석사옥/인천종합국사(1층)~500087838775_인천지하철2호선_모래내시장역/[중]남동구청역 지하2층 본선 [HLB_인천간석C5_3210A_남동구청_터_인천2호선(1500062737.1600209050.1500062770)] | N |  | 기타 | 기타 | [8 empty] | 인천간석사옥/인천종합국사(1층) |  |  |  |  | 500087838775_인천지하철2호선_모래내시장역/[중]남동구청역 지하2층 본선
Unit#23
23 | 265 | (해지)운영중(OK) | 5060414 | 265 | #N/A | #N/A | #N/A | #N/A | #N/A | #N/A | #N/A | #N/A | #N/A | #N/A | #N/A | #N/A | #N/A | #N/A | #N/A | #N/A | #N/A | #N/A | #N/A | #N/A | #N/A | #N/A | #N/A | #N/A | #N/A | 인천간석사옥/인천종합국사(1층)~[중] 간석동 45-8 동원아파트 [P2608] | N |  | 모바일 | 중계기-중계기 | 2007R46012 | 1 | [6 empty] | 인천간석사옥/인천종합국사(1층) |  |  |  |  | [중] 간석동 45-8 동원아파트
23 | 266 | (해지)운영중(OK) | 5060415 | 266 | #N/A | #N/A | #N/A | #N/A | #N/A | #N/A | #N/A | #N/A | #N/A | #N/A | #N/A | #N/A | #N/A | #N/A | #N/A | #N/A | #N/A | #N/A | #N/A | #N/A | #N/A | #N/A | #N/A | #N/A | #N/A | 인천간석사옥/인천종합국사(1층)~[중] 간석동 45-8 동원아파트 [P2608] | N |  | 모바일 | 중계기-중계기 | 2007R46012 | 1 | [6 empty] | 인천간석사옥/인천종합국사(1층) |  |  |  |  | [중] 간석동 45-8 동원아파트
23 | 267 | 운영중(OK) | 9274061 | 267 | #N/A | 281 | #N/A | #N/A | #N/A | #N/A | #N/A | #N/A | #N/A | #N/A | #N/A | #N/A | #N/A | #N/A | #N/A | #N/A | #N/A | #N/A | 3 | #N/A | #N/A | #N/A | #N/A | #N/A | #N/A | 인천간석사옥/인천종합국사(1층)~만수동 109-89 렉서스빌리지 지하1층 지하주창장내 통신실 [렉서스빌리지] | N |  | 홈 | 광랜트렁크 | 1291010725 | 12 | [6 empty] | 인천간석사옥/인천종합국사(1층) | RN 2:8 | 인천종합 GW/B11-06-1 [8820P673] | 인천간석_211032/211042_1_0_0[8820P673] 2:8RN | M_P8 | 만수동 109-89 렉서스빌리지 지하1층 지하주창장내 통신실 | V2724GB | 만수동 109-89 렉서스빌리지 | 만수동 109-89 렉서스빌리지 | 1
23 | 268 | 운영중(OK) | 9274059 | 268 | #N/A | 282 | #N/A | #N/A | #N/A | #N/A | #N/A | #N/A | #N/A | #N/A | #N/A | #N/A | #N/A | #N/A | #N/A | #N/A | #N/A | #N/A | 4 | #N/A | #N/A | #N/A | #N/A | #N/A | #N/A | 인천간석사옥/인천종합국사(1층)~만수동 109-89 렉서스빌리지 지하1층 지하주창장내 통신실 [렉서스빌리지] | N |  | 홈 | 광랜트렁크 | 1291010725 | 12 | [6 empty] | 인천간석사옥/인천종합국사(1층) | V2724GB | 만수동 109-89 렉서스빌리지 | 만수동 109-89 렉서스빌리지 | 1 | 만수동 109-89 렉서스빌리지 지하1층 지하주창장내 통신실 | RN 2:8 | 인천종합 GW/B11-06-1 [8820P673] | 인천간석_211032/211042_1_0_0[8820P673] 2:8RN | M_P8
23 | 269 | 운영중(OK) | 3061408310 | 269 | #N/A | #N/A | #N/A | #N/A | #N/A | #N/A | #N/A | #N/A | #N/A | #N/A | #N/A | #N/A | #N/A | #N/A | #N/A | #N/A | 30 | #N/A | #N/A | #N/A | #N/A | #N/A | #N/A | #N/A | #N/A | 인천간석사옥/인천종합국사(1층)~인천간석_105018_1_0_0_8820C165#1_1-2-8:4 가공형_FULL [인천종합국사(1층)(북구분배센터)(뱅크)~인천간석_105018_1_0_0_8820C065_1-2-8:4 가공형_전주_RN 1-2-8:4] | N |  | 홈/기업 | FTTH 1차 RN | 200974759 | 29 | [6 empty] | 인천간석사옥/인천종합국사(1층) | V8500 | H_JONGHAB-V8500-5-TPS | H_JONGHAB-V8500-5-TPS | 8 | 인천간석_105018_1_0_0_8820C165#1_1-2-8:4 가공형_FULL | RN 1-2-8:4 |  | 인천간석_105018_1_0_0_8820C165#1_1-2-8:4 가공형_FULL_전주_RN 1-2-8:4 | I_P1
23 | 270 |  | (연결) | 270 | [25 empty] | 간석간52(8720H-251)~8720H344[장수로1M] | N
23 | 271 |  | (연결) | 271 | [25 empty] | 8720G131[남동-8720G2M]~인천간석사옥/인천종합국사(1층) | N
23 | 272 |  | (연결) | 272 | [25 empty] | 인천간석사옥/인천종합국사(2층) [INIH]~8820P291[8720P291] | N
23 | 273 |  | (연결) | 273 | [25 empty] | 8820C421[8820C415 사각H]~인천간석사옥/인천종합국사(2층) [INIH] | N
23 | 274 |  | (연결) | 274 | [25 empty] | 인천간석사옥/인천종합국사(2층) [INIH]~8820P291[8720P291] | N
23 | 275 | 운영중(OK) | 8238115 | 275 | #N/A | #N/A | #N/A | #N/A | #N/A | #N/A | #N/A | #N/A | #N/A | #N/A | #N/A | #N/A | #N/A | #N/A | #N/A | #N/A | #N/A | #N/A | #N/A | #N/A | #N/A | #N/A | #N/A | #N/A | #N/A | 인천간석_211051/211061_1_0_0[8820P293]=CCTV용 2:16RN~500055592564_남동구청(간석3동동신빌라) [500055592564_남동구청(간석3동동신빌라)] | N |  | 기타 | 기타 |  |  |  | 500055592564 |  |  |  |  | 인천간석_211051/211061_1_0_0[8820P293]=CCTV용 2:16RN | RN 2:16 | 인천종합 GW/B11-09-1[8820P293]=CCTV용 | 인천간석_211051/211061_1_0_0[8820P293]=CCTV용 2:16RN | M_P6 | 500055592564_남동구청(간석3동동신빌라) | H630B | 500055592564_남동구청(간석3동동신빌라) | 500055592564_남동구청(간석3동동신빌라) | pon1
23 | 276 |  | (연결) | 276 | [25 empty] | 8820C421[8820C415 사각H]~인천간석사옥/인천종합국사(1층) | N
Unit#24
24 | 277 | 운영중(OK) | 5191821 | 277 | #N/A | #N/A | #N/A | #N/A | #N/A | #N/A | #N/A | #N/A | #N/A | #N/A | #N/A | #N/A | #N/A | #N/A | #N/A | #N/A | #N/A | #N/A | #N/A | #N/A | #N/A | #N/A | #N/A | #N/A | #N/A | 인천간석사옥/인천종합국사(1층)~[중] 간석동 45-8 동원아파트 [13W1R00W6O] | Y |  | 모바일 | 중계기-중계기 | 2007R46012 | 1 | 7724813 | [5 empty] | 인천간석사옥/인천종합국사(1층) | Huawei/DU | HLB_인천간석A2 | HLB_LA0A2 | CPRI0 | [중] 간석동 45-8 동원아파트 | Huawei/850M/RRH | HLB_인천간석A2_3200A | HLB_LA0A2_3200A | CPRI0(upper-level)
24 | 278 | 운영중(OK) | 9843063 | 278 | #N/A | #N/A | #N/A | #N/A | 238 | #N/A | 168 | #N/A | #N/A | #N/A | #N/A | #N/A | #N/A | #N/A | #N/A | #N/A | #N/A | #N/A | #N/A | #N/A | #N/A | #N/A | #N/A | #N/A | #N/A | 인천간석사옥/인천종합국사(1층)~500087838775_인천지하철2호선_모래내시장역/[중]남동구청역 지하2층 본선 [HLB_인천간석C0_3440A_인천시청_터_인천2호선(14W1R006OG.1600209013.1500043580)] | N |  | 기타 | 기타 | [8 empty] | 인천간석사옥/인천종합국사(1층) |  |  |  |  | 500087838775_인천지하철2호선_모래내시장역/[중]남동구청역 지하2층 본선
24 | 279 | 운영중(OK) | 7883990 | 279 | #N/A | #N/A | #N/A | #N/A | #N/A | #N/A | #N/A | #N/A | #N/A | #N/A | #N/A | #N/A | 135 | #N/A | #N/A | #N/A | #N/A | #N/A | #N/A | #N/A | #N/A | #N/A | #N/A | #N/A | #N/A | 인천간석사옥/인천종합국사(1층)~리젠시아 지하1층 통신실 [H_JeongHab-V6848_L2-5-TPS_gi 9~1100026405 리젠시아] | N |  | 홈 | 광랜트렁크 | 1100026405 | 20 | [6 empty] | 인천간석사옥/인천종합국사(1층) | V6848XG | JongHab-V6848_L2-5-TPS | JongHab-V6848_L2-5-TPS | port9 | 리젠시아 지하1층 통신실 | V2724GB | 리젠시아 지하1층 통신실 | 리젠시아 지하1층 통신실#1 | 1
24 | 280 | 운영중(OK) | 7883991 | 280 | #N/A | #N/A | #N/A | #N/A | #N/A | #N/A | #N/A | #N/A | #N/A | #N/A | #N/A | #N/A | 136 | #N/A | #N/A | #N/A | #N/A | #N/A | #N/A | #N/A | #N/A | #N/A | #N/A | #N/A | #N/A | 인천간석사옥/인천종합국사(1층)~리젠시아 지하1층 통신실 [H_JeongHab-V6848_L2-5-TPS_gi 9~1100026405 리젠시아] | N |  | 홈 | 광랜트렁크 | 1100026405 | 20 | [6 empty] | 인천간석사옥/인천종합국사(1층) | V6848XG | JongHab-V6848_L2-5-TPS | JongHab-V6848_L2-5-TPS | port9 | 리젠시아 지하1층 통신실 | V2724GB | 리젠시아 지하1층 통신실 | 리젠시아 지하1층 통신실#1 | 1
24 | 281 | 운영중(OK) | 614240 | 281 | #N/A | #N/A | #N/A | #N/A | #N/A | #N/A | #N/A | #N/A | #N/A | #N/A | #N/A | 1 | #N/A | #N/A | #N/A | #N/A | #N/A | #N/A | #N/A | #N/A | #N/A | #N/A | #N/A | #N/A | #N/A | 인천간석사옥/인천종합국사(1층)~간석동 가영아파트 1동 지하(Main) [V5216(인천통합국사~간석동 가영아파트 1동 지하)] | N |  | 홈 | 광랜트렁크 | 1004804 | 20 | [6 empty] | 인천간석사옥/인천종합국사(1층) | V6848XG | JongHab-V6848_L2-5-TPS | JongHab-V6848_L2-5-TPS | port24 | 간석동 가영아파트 1동 지하(Main) | V2724GB | 간석동 가영아파트 1동 지하(Main) | 간석동 가영아파트 1동 지하(Main) | 1
24 | 282 | 운영중(OK) | 614241 | 282 | #N/A | #N/A | #N/A | #N/A | #N/A | #N/A | #N/A | #N/A | #N/A | #N/A | #N/A | 2 | #N/A | #N/A | #N/A | #N/A | #N/A | #N/A | #N/A | #N/A | #N/A | #N/A | #N/A | #N/A | #N/A | 인천간석사옥/인천종합국사(1층)~간석동 가영아파트 1동 지하(Main) [V5216(인천통합국사~간석동 가영아파트 1동 지하)] | N |  | 홈 | 광랜트렁크 | 1004804 | 20 | [6 empty] | 인천간석사옥/인천종합국사(1층) | V2724GB | 간석동 가영아파트 1동 지하(Main) | 간석동 가영아파트 1동 지하(Main) | 1 | 간석동 가영아파트 1동 지하(Main) | V6848XG | JongHab-V6848_L2-5-TPS | JongHab-V6848_L2-5-TPS | port24
24 | 283 | 운영중(OK) | 5191820 | 283 | #N/A | #N/A | #N/A | #N/A | #N/A | #N/A | #N/A | #N/A | #N/A | #N/A | #N/A | 3 | #N/A | #N/A | #N/A | #N/A | #N/A | #N/A | #N/A | #N/A | #N/A | #N/A | #N/A | #N/A | #N/A | 인천간석사옥/인천종합국사(1층)~[중]간석동 51-7 노블레스 모텔 [13W1R00TH0] | Y |  | 기타 | 기타 | [8 empty] | 인천간석사옥/인천종합국사(1층) |  |  |  |  | [중]간석동 51-7 노블레스 모텔
24 | 284 |  | (연결) | 284 | [25 empty] | [중]간석동 51-7 노블레스 모텔~인천간석국사(1층)(북구분배센터)(뱅크) / 인천종합 | N
24 | 285 | 운영중(OK) | 3060109575 | 285 | #N/A | #N/A | #N/A | #N/A | #N/A | #N/A | #N/A | #N/A | #N/A | #N/A | #N/A | 48 | #N/A | #N/A | #N/A | #N/A | #N/A | #N/A | #N/A | #N/A | #N/A | #N/A | #N/A | #N/A | #N/A | 인천간석사옥/인천종합국사(1층)~인천간석_104028_1_0_0_8720H271_1-3-8:4 가공형_FULL+인천간석_108057_1_0_0_8720H271_1-3-8C_10G [인천간석_104028_1_0_0_8720H271_1-3-8:4 가공형] | N |  | 홈/기업 | FTTH 1차 RN | 140845914 | 39 | [6 empty] | 인천간석사옥/인천종합국사(1층) | V8500 | H_TONGHAB-V8500-4-TPS | H_TONGHAB-V8500-4-TPS | 8 | 인천간석_104028_1_0_0_8720H271_1-3-8:4 가공형_FULL+인천간석_108057_1_0_0_8720H271_1-3-8C_10G | RN 1-3-8:4 |  | 인천간석_104028_1_0_0_8720H271_1-3-8:4 가공형 | I_P1
24 | 286 | 운영중(OK) | 3060705400 | 286 | #N/A | 232 | #N/A | #N/A | #N/A | #N/A | #N/A | #N/A | #N/A | #N/A | #N/A | #N/A | #N/A | #N/A | #N/A | #N/A | #N/A | #N/A | #N/A | #N/A | #N/A | #N/A | #N/A | #N/A | #N/A | 인천간석사옥/인천종합국사(2층) [INIH]~500196024628_신협중앙회_남동본점 [[500196024628_남동본점]-[인천간석2층 CA06 S1-P3+A2-5#1 288C_63번]-[UT7400S+OFD#1 1번]] | N |  | 기타 | 기타 | [8 empty] | 인천간석사옥/인천종합국사(2층) [INIH] | UTRANS-7320 |  | 95INIHCA06 | P3 | 500196024628_신협중앙회_남동본점 | UTRANS-7400C2 | 500196024628_신협인천C남동본점 | 95CUINIH613 | P1
24 | 287 | 운영중(OK) | 10164194 | 287 | #N/A | #N/A | #N/A | #N/A | #N/A | #N/A | #N/A | #N/A | #N/A | #N/A | #N/A | #N/A | 143 | #N/A | #N/A | #N/A | #N/A | #N/A | #N/A | #N/A | #N/A | #N/A | #N/A | #N/A | #N/A | 인천간석사옥/인천종합국사(1층)~[중]간석동 941-0 간석LH2단지 204동 옥상 [1800374063] | N |  | 기타 | 기타 |  |  | 11366431 | [5 empty] | 인천간석사옥/인천종합국사(1층) | Huawei/DU | HLB_인천간석A3 | HLB_LA0A3 | CPRI2 | [중]간석동 941-0 간석LH2단지 204동 옥상 | Huawei/850M/RRH | HLB_인천간석A3_5520A | HLB_LA0A3_5520A | CPRI0(upper-level)
24 | 288 | 운영중(OK) | 10164192 | 288 | #N/A | #N/A | #N/A | #N/A | #N/A | #N/A | #N/A | #N/A | #N/A | #N/A | #N/A | #N/A | 144 | #N/A | #N/A | #N/A | #N/A | #N/A | #N/A | #N/A | #N/A | #N/A | #N/A | #N/A | #N/A | 인천간석사옥/인천종합국사(1층)~[중]HLB_인천간석A3_5530B [HLB_인천간석A3_5530B] | Y |  | 기타 | 기타 |  |  | 11366432 | [5 empty] | 인천간석사옥/인천종합국사(1층) | Huawei/DU | HLB_인천간석A3 | HLB_LA0A3 | CPRI3 | [중]HLB_인천간석A3_5530B | Huawei/850M/RRH | HLB_인천간석A3_4530A | HLB_LA0A3_4530A | CPRI0(upper-level)

## (26-144)
광케이블 선번장
선로ID | 100006909879 |  | 선로명 | [7 empty] | 8820Y642#3~8820Y742 | 규격 | 144C | N/W구분 | 가입자선로
시점 | 8820Y642#3 | [10 empty] | LOT No. | 3382 | 자산번호
종점 | 8820Y742 | [10 empty] | 자재코드 | 807591 | 자재명 | 광케이블,144C,일반
UNIT | 선번 | 구성상태 | 코어ID | 선번 | 160-72-1 | 160-144 | 173-144 | 185-12-1 | 187-144-1 | 26-144-1 | 코어명 | 광선로감시여부 | 중요여부 | 코어수용서비스 | 코어수용서비스상세 | 수용서비스범위 | 영향고객수 | 연계회선번호 | 가입자번호 | 단선(불량)여부 | 직결공사번호 | Network명 | Network ID | 상위국설치장소명 | 상위국장비모델 | 상위국장비명 | 상위국TID | 상위국AID(port) | 하위국설치장소명 | 하위국장비모델 | 하위국장비명 | 하위국TID | 하위국AID(port)
Unit#1
1 | 1 | 운영중(OK) | 12085624 | 1 | #N/A | 25 | #N/A | #N/A | #N/A | 1 | 인천만수국사_3층[INMS]/통신실(뱅크)~인천만수_104043_1_0_0_8820W984_1-3-8:4 가공형_FULL+인천만수_105036_1_0_8_8820W984_1:4 [인천만수_104043_1_0_0_8820W984_1-3-8:4 가공형] | N |  | 홈/기업 | FTTH 1차 RN | 140834765 | 24 | [6 empty] | 인천만수국사_3층[INMS]/통신실(뱅크) | V8500 | H_MANSU-V8500-4-TPS | H_MANSU-V8500-4-TPS | 3 | 인천만수_104043_1_0_0_8820W984_1-3-8:4 가공형_FULL+인천만수_105036_1_0_8_8820W984_1:4 | RN 1-3-8:4 | 인천만수_104043_1_0_0_8820W984_1-3-8:4 가공형 | 인천만수_104043_1_0_0_8820W984_1-3-8:4 가공형 FULL | I_P1
1 | 2 | 운영중(OK) | 3060924049 | 2 | 62 | #N/A | #N/A | #N/A | #N/A | 2 | 인천만수국사_3층[INMS]/통신실(뱅크)~인천만수_105031_1_0_0_8820W681_1-2-8:4 가공형 [인천만수_105031_1_0_0_8820W681_1-2-8:4 가공형] | N |  | 홈/기업 | FTTH 1차 RN | 201063969 | 6 | [6 empty] | 인천만수국사_3층[INMS]/통신실(뱅크) | V8500 | H_MANSU-V8500-5-TPS | H_MANSU-V8500-5-TPS | 1 | 인천만수_105031_1_0_0_8820W681_1-2-8:4 가공형 | RN 1-2-8:4 |  | 인천만수_105031_1_0_0_8820W681_RN 1-2-8:4 | I_P1
1 | 3 | 운영중(OK) | 3060924051 | 3 | 63 | #N/A | #N/A | #N/A | #N/A | 3 | 인천만수국사_3층[INMS]/통신실(뱅크)~인천만수_105032_1_0_0_8820W682_1-2-8:4 가공형 [인천만수_105032_1_0_0_8820W682_1-2-8:4 가공형] | N |  | 홈/기업 | FTTH 1차 RN | 201063969 | 11 | [6 empty] | 인천만수국사_3층[INMS]/통신실(뱅크) | V8500 | H_MANSU-V8500-5-TPS | H_MANSU-V8500-5-TPS | 2 | 인천만수_105032_1_0_0_8820W682_1-2-8:4 가공형 | RN 1-2-8:4 |  | 인천만수_105032_1_0_0_8820W682_RN 1-2-8:4 | I_P1
1 | 4 | 운영중(OK) | 3060924055 | 4 | #N/A | 35 | #N/A | #N/A | #N/A | 4 | 인천만수국사_3층[INMS]/통신실(뱅크)~인천만수_105034_1_0_0_8820W355_1-2-8:4 가공형 [인천만수_105034_1_0_0_8820W355_1-2-8:4 가공형] | N |  | 홈/기업 | FTTH 1차 RN | 201063969 | 12 | [6 empty] | 인천만수국사_3층[INMS]/통신실(뱅크) | V8500 | H_MANSU-V8500-5-TPS | H_MANSU-V8500-5-TPS | 4 | 인천만수_105034_1_0_0_8820W355_1-2-8:4 가공형 | RN 1-2-8:4 |  | 인천만수_105034_1_0_0_8820W355_RN 1-2-8:4 | I_P1
1 | 5 | 운영중(OK) | 3060925055 | 5 | #N/A | 49 | #N/A | #N/A | #N/A | 5 | 인천만수국사_3층[INMS]/통신실(뱅크)~인천만수_105035_1_0_0_8820W351_1-2-8:4 가공형 [인천만수_105035_1_0_0_8820W351_1-2-8:4 가공형] | N |  | 홈/기업 | FTTH 1차 RN | 201063969 | 20 | [6 empty] | 인천만수국사_3층[INMS]/통신실(뱅크) | V8500 | H_MANSU-V8500-5-TPS | H_MANSU-V8500-5-TPS | 5 | 인천만수_105035_1_0_0_8820W351_1-2-8:4 가공형 | RN 1-2-8:4 |  | 인천만수_105035_1_0_0_8820W351_RN 1-2-8:4 | I_P1
1 | 6 | 운영중(OK) | 3060924060 | 6 | #N/A | 50 | #N/A | #N/A | #N/A | 6 | 인천만수국사_3층[INMS]/통신실(뱅크)~인천만수_105036_1_0_0_8820W342_1-2-8:4 가공형 [인천만수_105036_1_0_0_8820W342_1-2-8:4 가공형] | N |  | 홈/기업 | FTTH 1차 RN | 201063969 | 11 | [6 empty] | 인천만수국사_3층[INMS]/통신실(뱅크) | V8500 | H_MANSU-V8500-5-TPS | H_MANSU-V8500-5-TPS | 6 | 인천만수_105036_1_0_0_8820W342_1-2-8:4 가공형 | RN 1-2-8:4 |  | 인천만수_105036_1_0_0_8820W342_RN 1-2-8:4 | I_P1
1 | 7 | 운영중(OK) | 3060924062 | 7 | #N/A | 65 | #N/A | #N/A | #N/A | 7 | 인천만수국사_3층[INMS]/통신실(뱅크)~인천만수_105037_1_0_0_8820W771_1-2-8:4 가공형_AMI [인천만수_105037_1_0_0_8820W771_1-2-8:4 가공형] | N |  | 홈/기업 | FTTH 1차 RN | 201063969 | 11 | [6 empty] | 인천만수국사_3층[INMS]/통신실(뱅크) | V8500 | H_MANSU-V8500-5-TPS | H_MANSU-V8500-5-TPS | 7 | 인천만수_105037_1_0_0_8820W771_1-2-8:4 가공형_AMI | RN 1-2-8:4 |  | 인천만수_105037_1_0_0_8820W771_RN 1-2-8:4 | I_P1
1 | 8 |  |  | 8 | [7 empty] | N
1 | 9 |  |  | 9 | [7 empty] | N
1 | 10 |  |  | 10 | [7 empty] | N
1 | 11 |  |  | 11 | [7 empty] | N
1 | 12 |  |  | 12 | [7 empty] | N
Unit#2
2 | 13 |  |  | 13 | [7 empty] | N
2 | 14 |  |  | 14 | [7 empty] | N
2 | 15 |  |  | 15 | [7 empty] | N
2 | 16 |  |  | 16 | [7 empty] | N
2 | 17 |  |  | 17 | [7 empty] | N
2 | 18 |  |  | 18 | [7 empty] | N
2 | 19 |  |  | 19 | [7 empty] | N
2 | 20 |  |  | 20 | [7 empty] | N
2 | 21 |  |  | 21 | [7 empty] | N
2 | 22 |  |  | 22 | [7 empty] | N
2 | 23 |  |  | 23 | [7 empty] | N
2 | 24 |  |  | 24 | [7 empty] | N
Unit#3
3 | 25 |  |  | 25 | [7 empty] | N
3 | 26 |  |  | 26 | [7 empty] | N
3 | 27 |  |  | 27 | [7 empty] | N
3 | 28 |  |  | 28 | [7 empty] | N
3 | 29 |  |  | 29 | [7 empty] | N
3 | 30 |  |  | 30 | [7 empty] | N
3 | 31 |  |  | 31 | [7 empty] | N
3 | 32 |  |  | 32 | [7 empty] | N
3 | 33 |  |  | 33 | [7 empty] | N
3 | 34 |  |  | 34 | [7 empty] | N
3 | 35 |  |  | 35 | [7 empty] | N
3 | 36 |  |  | 36 | [7 empty] | N
Unit#4
4 | 37 | 운영중(OK) | 9337568 | 37 | #N/A | #N/A | 73 | #N/A | #N/A | 37 | 인천만수상지간이~만수상지간이_101022_1_0_0_8820H023_1-3-8:4 가공형 FULL [만수상지간이_101022_1_0_0_8820H023_1-3-8:4 가공형 FULL_1층_RN 1-3-8:4] | N |  | 홈/기업 | FTTH 1차 RN | 140757593,201818226 | 29 | [6 empty] | 인천만수상지간이 | V8500M | H_SangJi-V8500M-1-TPS | H_SangJi-V8500M-1-TPS | 2 | 만수상지간이_101022_1_0_0_8820H023_1-3-8:4 가공형 FULL | RN 1-3-8:4 | 만수상지_V5724#1-3-1-A_8820H023(1-2-8:4) | 만수상지간이_101022_1_0_0_8820H023_1-3-8:4 가공형 FULL_1층_RN 1-3-8:4 | I_P1
4 | 38 | 운영중(OK) | 9337566 | 38 | #N/A | #N/A | 74 | #N/A | #N/A | 38 | 인천만수상지간이~만수상지간이_101014_1_0_0_8820H012_1-2-8:4_FULL [만수상지간이_101014_1_0_0_8820H012_1-2-8:4_FULL_1층_RN 1-2-8:4] | N |  | 홈/기업 | FTTH 1차 RN | 140757593 | 6 | [6 empty] | 인천만수상지간이 | V8500M | H_SangJi-V8500M-1-TPS | H_SangJi-V8500M-1-TPS | 4 | 만수상지간이_101014_1_0_0_8820H012_1-2-8:4_FULL | RN 1-2-8:4 | 만수상지_V5724#1-2-2-A_8820H012(1-2-8:4) | 만수상지간이_101014_1_0_0_8820H012_1-2-8:4_FULL_1층_RN 1-2-8:4 | I_P1
4 | 39 | 운영중(OK) | 9337561 | 39 | #N/A | #N/A | 75 | #N/A | #N/A | 39 | 인천만수상지간이~만수상지간이_101013_1_0_0_8820G912_1-2-8:4_FULL [만수상지간이_101013_1_0_0_8820G912_1-2-8:4_FULL_1층_RN 1-2-8:4] | N |  | 홈/기업 | FTTH 1차 RN | 140757593 | 25 | [6 empty] | 인천만수상지간이 | V8500M | H_SangJi-V8500M-1-TPS | H_SangJi-V8500M-1-TPS | 3 | 만수상지간이_101013_1_0_0_8820G912_1-2-8:4_FULL | RN 1-2-8:4 | 만수상지_V5724#1-2-1-A_8820G912(1-2-8:4) | 만수상지간이_101013_1_0_0_8820G912_1-2-8:4_FULL_1층_RN 1-2-8:4 | I_P1
4 | 40 | 운영중(OK) | 9337556 | 40 | #N/A | #N/A | 76 | #N/A | #N/A | 40 | 인천만수상지간이~만수상지간이_101012_1_0_0_8820H003_1-2-8:4_FULL [만수상지간이_101012_1_0_0_8820H003_1-2-8:4_FULL_1층_RN 1-2-8:4] | N |  | 홈/기업 | FTTH 1차 RN | 140757593 | 21 | [6 empty] | 인천만수상지간이 | V8500M | H_SangJi-V8500M-1-TPS | H_SangJi-V8500M-1-TPS | 2 | 만수상지간이_101012_1_0_0_8820H003_1-2-8:4_FULL | RN 1-2-8:4 | 만수상지_V5724#1-1-2-A_8820H003(1-2-8:4) | 만수상지간이_101012_1_0_0_8820H003_1-2-8:4_FULL_1층_RN 1-2-8:4 | I_P1
4 | 41 | 운영중(OK) | 9337573 | 41 | #N/A | #N/A | 77 | #N/A | #N/A | 41 | 인천만수상지간이~만수상지간이_101021_1_0_0_8820H122_1-2-8:4_FULLL [만수상지간이_101021_1_0_0_8820H122_1-2-8:4_FULLL_1층_RN 1-2-8:4] | N |  | 홈/기업 | FTTH 1차 RN | 140757593,201818226 | 16 | [6 empty] | 인천만수상지간이 | V8500M | H_SangJi-V8500M-1-TPS | H_SangJi-V8500M-1-TPS | 1 | 만수상지간이_101021_1_0_0_8820H122_1-2-8:4_FULLL | RN 1-2-8:4 | 만수상지_V5724#1-4-1-A_8820H122(1-2-8:4) | 만수상지간이_101021_1_0_0_8820H122_1-2-8:4_FULLL_1층_RN 1-2-8:4 | I_P1
4 | 42 | 운영중(OK) | 9337569 | 42 | #N/A | #N/A | 81 | #N/A | #N/A | 42 | 인천만수상지간이~만수상지간이_101023_1_0_0_8820H101_1-2-8:4_FULL [만수상지간이_101023_1_0_0_8820H101_1-2-8:4_FULL_1층_RN 1-2-8:4] | N |  | 홈/기업 | FTTH 1차 RN | 140757593,201818226 | 12 | [6 empty] | 인천만수상지간이 | V8500M | H_SangJi-V8500M-1-TPS | H_SangJi-V8500M-1-TPS | 3 | 만수상지간이_101023_1_0_0_8820H101_1-2-8:4_FULL | RN 1-2-8:4 | 만수상지_V5724#1-3-2-A_8820H101(1-2-8:4) | 만수상지간이_101023_1_0_0_8820H101_1-2-8:4_FULL_1층_RN 1-2-8:4 | I_P1
4 | 43 | 운영중(OK) | 9337580 | 43 | #N/A | #N/A | 82 | #N/A | #N/A | 43 | 인천만수상지간이~만수상지간이_101016_1_0_0_8820H212_1-2-8:4_FULL [만수상지간이_201051_1_0_0_8820H212(1-2-8:4)_FULL] | N |  | 홈/기업 | FTTH 1차 RN | 140757593,201818226 | 22 | [6 empty] | 인천만수상지간이 | V8500M | H_SangJi-V8500M-1-TPS | H_SangJi-V8500M-1-TPS | 6 | 만수상지간이_101016_1_0_0_8820H212_1-2-8:4_FULL | RN 1-2-8:4 | 만수상지_V5724#1-5-1-A_8820H212(1-2-8:4) | 만수상지간이_101016_1_0_0_8820H212_1-2-8:4_FULL_1층_RN 1-2-8:4 | I_P1
4 | 44 | 운영중(OK) | 9337550 | 44 | #N/A | #N/A | 83 | #N/A | #N/A | 44 | 인천만수상지간이~만수상지간이_101011_1_0_0_8820W993_1-2-8:4 가공형 FULL+인천만수_105037_1_1_0_8820W993_1-8C [만수상지간이_101011_1_0_0_8820W993_1-2-8:4 가공형 FULL_1층_RN 1-2-8:4] | N |  | 홈/기업 | FTTH 1차 RN | 140757593 | 11 | [6 empty] | 인천만수상지간이 | V8500M | H_SangJi-V8500M-1-TPS | H_SangJi-V8500M-1-TPS | 1 | 만수상지간이_101011_1_0_0_8820W993_1-2-8:4 가공형 FULL+인천만수_105037_1_1_0_8820W993_1-8C | RN 1-2-8:4 | 만수상지_V5724#1-1-1-A_8820W993(1-2-8:4) | 만수상지간이_101011_1_0_0_8820W993_1-2-8:4 가공형 FULL_1층_RN 1-2-8:4 | I_P1
4 | 45 |  |  | 45 | [7 empty] | N
4 | 46 |  |  | 46 | [7 empty] | N
4 | 47 |  |  | 47 | [7 empty] | N
4 | 48 |  |  | 48 | [7 empty] | N
Unit#5
5 | 49 |  |  | 49 | [7 empty] | N
5 | 50 |  |  | 50 | [7 empty] | N
5 | 51 |  |  | 51 | [7 empty] | N
5 | 52 |  |  | 52 | [7 empty] | N
5 | 53 |  |  | 53 | [7 empty] | N
5 | 54 |  |  | 54 | [7 empty] | N
5 | 55 |  |  | 55 | [7 empty] | N
5 | 56 |  |  | 56 | [7 empty] | N
5 | 57 |  |  | 57 | [7 empty] | N
5 | 58 |  |  | 58 | [7 empty] | N
5 | 59 |  |  | 59 | [7 empty] | N
5 | 60 |  |  | 60 | [7 empty] | N
Unit#6
6 | 61 |  |  | 61 | [7 empty] | N
6 | 62 |  |  | 62 | [7 empty] | N
6 | 63 |  |  | 63 | [7 empty] | N
6 | 64 |  |  | 64 | [7 empty] | N
6 | 65 |  |  | 65 | [7 empty] | N
6 | 66 |  |  | 66 | [7 empty] | N
6 | 67 |  |  | 67 | [7 empty] | N
6 | 68 |  |  | 68 | [7 empty] | N
6 | 69 |  |  | 69 | [7 empty] | N
6 | 70 |  |  | 70 | [7 empty] | N
6 | 71 |  |  | 71 | [7 empty] | N
6 | 72 |  |  | 72 | [7 empty] | N
Unit#7
7 | 73 |  |  | 73 | [7 empty] | N
7 | 74 |  |  | 74 | [7 empty] | N
7 | 75 |  |  | 75 | [7 empty] | N
7 | 76 |  |  | 76 | [7 empty] | N
7 | 77 |  |  | 77 | [7 empty] | N
7 | 78 |  |  | 78 | [7 empty] | N
7 | 79 |  |  | 79 | [7 empty] | N
7 | 80 |  |  | 80 | [7 empty] | N
7 | 81 |  |  | 81 | [7 empty] | N
7 | 82 |  |  | 82 | [7 empty] | N
7 | 83 |  |  | 83 | [7 empty] | N
7 | 84 |  |  | 84 | [7 empty] | N
Unit#8
8 | 85 |  |  | 85 | [7 empty] | N
8 | 86 |  |  | 86 | [7 empty] | N
8 | 87 |  |  | 87 | [7 empty] | N
8 | 88 |  |  | 88 | [7 empty] | N
8 | 89 |  |  | 89 | [7 empty] | N
8 | 90 |  |  | 90 | [7 empty] | N
8 | 91 |  |  | 91 | [7 empty] | N
8 | 92 |  |  | 92 | [7 empty] | N
8 | 93 |  |  | 93 | [7 empty] | N
8 | 94 |  |  | 94 | [7 empty] | N
8 | 95 |  |  | 95 | [7 empty] | N
8 | 96 |  |  | 96 | [7 empty] | N
Unit#9
9 | 97 |  |  | 97 | [7 empty] | N
9 | 98 |  |  | 98 | [7 empty] | N
9 | 99 |  |  | 99 | [7 empty] | N
9 | 100 |  |  | 100 | [7 empty] | N
9 | 101 |  |  | 101 | [7 empty] | N
9 | 102 |  |  | 102 | [7 empty] | N
9 | 103 |  |  | 103 | [7 empty] | N
9 | 104 |  |  | 104 | [7 empty] | N
9 | 105 |  |  | 105 | [7 empty] | N
9 | 106 |  |  | 106 | [7 empty] | N
9 | 107 |  |  | 107 | [7 empty] | N
9 | 108 |  |  | 108 | [7 empty] | N
Unit#10
10 | 109 |  |  | 109 | [7 empty] | N
10 | 110 |  |  | 110 | [7 empty] | N
10 | 111 |  |  | 111 | [7 empty] | N
10 | 112 |  |  | 112 | [7 empty] | N
10 | 113 |  |  | 113 | [7 empty] | N
10 | 114 |  |  | 114 | [7 empty] | N
10 | 115 |  |  | 115 | [7 empty] | N
10 | 116 |  |  | 116 | [7 empty] | N
10 | 117 |  |  | 117 | [7 empty] | N
10 | 118 |  |  | 118 | [7 empty] | N
10 | 119 |  |  | 119 | [7 empty] | N
10 | 120 |  |  | 120 | [7 empty] | N
Unit#11
11 | 121 |  |  | 121 | [7 empty] | N
11 | 122 |  |  | 122 | [7 empty] | N
11 | 123 |  |  | 123 | [7 empty] | N
11 | 124 |  |  | 124 | [7 empty] | N
11 | 125 |  |  | 125 | [7 empty] | N
11 | 126 |  |  | 126 | [7 empty] | N
11 | 127 |  |  | 127 | [7 empty] | N
11 | 128 |  |  | 128 | [7 empty] | N
11 | 129 |  |  | 129 | [7 empty] | N
11 | 130 |  |  | 130 | [7 empty] | N
11 | 131 |  |  | 131 | [7 empty] | N
11 | 132 |  |  | 132 | [7 empty] | N
Unit#12
12 | 133 |  |  | 133 | [7 empty] | N
12 | 134 |  |  | 134 | [7 empty] | N
12 | 135 | 운영중(OK) | 3063645075 | 135 | #N/A | #N/A | #N/A | 1 | #N/A | 135 | 인천만수국사_3층[INMS]/통신실(뱅크)~530040743882_신운섭 [530040743882_신운섭] | N |  |  | 기타 |  |  |  | 530040743882 |  |  |  |  | 인천만수국사_3층[INMS]/통신실(뱅크) | P8624XG | 인천만수국사_P8624#16_PC | 인천만수국사_P8624#16_PC | gi20 | 530040743882_신운섭 | NP5508 |  | Switch.9637586 | u1(SFP)
12 | 136 | 운영중(OK) | 3063645076 | 136 | #N/A | #N/A | #N/A | 2 | #N/A | 136 | 인천만수국사_3층[INMS]/통신실(뱅크)~530040743882_신운섭 [530040743882_신운섭] | N |  |  | 기타 |  |  |  | 530040743882 |  |  |  |  | 인천만수국사_3층[INMS]/통신실(뱅크) | P8624XG | 인천만수국사_P8624#16_PC | 인천만수국사_P8624#16_PC | gi20 | 530040743882_신운섭 | NP5508 |  | Switch.9637586 | u1(SFP)
12 | 137 |  |  | 137 | [7 empty] | N
12 | 138 |  |  | 138 | [7 empty] | N
12 | 139 |  |  | 139 | [7 empty] | N
12 | 140 |  |  | 140 | [7 empty] | N
12 | 141 |  |  | 141 | [7 empty] | N
12 | 142 |  |  | 142 | [7 empty] | N
12 | 143 |  |  | 143 | [7 empty] | N
12 | 144 | 운영중(OK) | 3063595899 | 144 | #N/A | #N/A | #N/A | #N/A | 141 | 133 | 인천만수상지간이~인천만수상지_102026_1_0_0_8820X484_1-3-8:4 가공형 [인천만수상지_102026_1_0_0_8820X484_1-3-8:4 가공형] | N |  | 홈/기업 | FTTH 1차 RN | 201819986 | 1 | [6 empty] | 인천만수상지간이 | V8500M | H_SangJi-V8500M-2-TPS | H_SangJi-V8500M-2-TPS | 6 | 인천만수상지_102026_1_0_0_8820X484_1-3-8:4 가공형 | RN 1-3-8:4_new |  | 인천만수상지_102026_1_0_0_8820X484_1-3-8:4 가공형_전주_RN 1-3-8:4_new | I_P1

## 26-144-1
광케이블 선번장
선로ID | 100006818496 |  | 선로명 |  | 8820Y642#3~8820Y442#3 | 규격 | 144C | N/W구분 | 가입자선로
시점 | 8820Y642#3 |  |  |  |  | LOT No. | 0012 | 자산번호
종점 | 8820Y442#3 |  |  |  |  | 자재코드 | 530055 | 자재명 | 광케이블,144C,가공
UNIT | 선번 | 구성상태 | 코어ID | 선번 | 코어명 | 광선로감시여부 | 중요여부 | 코어수용서비스 | 코어수용서비스상세 | 수용서비스범위 | 영향고객수 | 연계회선번호 | 가입자번호 | 단선(불량)여부 | 직결공사번호 | Network명 | Network ID | 상위국설치장소명 | 상위국장비모델 | 상위국장비명 | 상위국TID | 상위국AID(port) | 하위국설치장소명 | 하위국장비모델 | 하위국장비명 | 하위국TID | 하위국AID(port)
Unit#1
1 | 1 | 운영중(OK) | 12085624 | 1 | 인천만수국사_3층[INMS]/통신실(뱅크)~인천만수_104043_1_0_0_8820W984_1-3-8:4 가공형_FULL+인천만수_105036_1_0_8_8820W984_1:4 [인천만수_104043_1_0_0_8820W984_1-3-8:4 가공형] | N |  | 홈/기업 | FTTH 1차 RN | 140834765 | 24 | [6 empty] | 인천만수국사_3층[INMS]/통신실(뱅크) | V8500 | H_MANSU-V8500-4-TPS | H_MANSU-V8500-4-TPS | 3 | 인천만수_104043_1_0_0_8820W984_1-3-8:4 가공형_FULL+인천만수_105036_1_0_8_8820W984_1:4 | RN 1-3-8:4 | 인천만수_104043_1_0_0_8820W984_1-3-8:4 가공형 | 인천만수_104043_1_0_0_8820W984_1-3-8:4 가공형 FULL | I_P1
1 | 2 | 운영중(OK) | 3060924049 | 2 | 인천만수국사_3층[INMS]/통신실(뱅크)~인천만수_105031_1_0_0_8820W681_1-2-8:4 가공형 [인천만수_105031_1_0_0_8820W681_1-2-8:4 가공형] | N |  | 홈/기업 | FTTH 1차 RN | 201063969 | 6 | [6 empty] | 인천만수국사_3층[INMS]/통신실(뱅크) | V8500 | H_MANSU-V8500-5-TPS | H_MANSU-V8500-5-TPS | 1 | 인천만수_105031_1_0_0_8820W681_1-2-8:4 가공형 | RN 1-2-8:4 |  | 인천만수_105031_1_0_0_8820W681_RN 1-2-8:4 | I_P1
1 | 3 | 운영중(OK) | 3060924051 | 3 | 인천만수국사_3층[INMS]/통신실(뱅크)~인천만수_105032_1_0_0_8820W682_1-2-8:4 가공형 [인천만수_105032_1_0_0_8820W682_1-2-8:4 가공형] | N |  | 홈/기업 | FTTH 1차 RN | 201063969 | 11 | [6 empty] | 인천만수국사_3층[INMS]/통신실(뱅크) | V8500 | H_MANSU-V8500-5-TPS | H_MANSU-V8500-5-TPS | 2 | 인천만수_105032_1_0_0_8820W682_1-2-8:4 가공형 | RN 1-2-8:4 |  | 인천만수_105032_1_0_0_8820W682_RN 1-2-8:4 | I_P1
1 | 4 | 운영중(OK) | 3060924055 | 4 | 인천만수국사_3층[INMS]/통신실(뱅크)~인천만수_105034_1_0_0_8820W355_1-2-8:4 가공형 [인천만수_105034_1_0_0_8820W355_1-2-8:4 가공형] | N |  | 홈/기업 | FTTH 1차 RN | 201063969 | 12 | [6 empty] | 인천만수국사_3층[INMS]/통신실(뱅크) | V8500 | H_MANSU-V8500-5-TPS | H_MANSU-V8500-5-TPS | 4 | 인천만수_105034_1_0_0_8820W355_1-2-8:4 가공형 | RN 1-2-8:4 |  | 인천만수_105034_1_0_0_8820W355_RN 1-2-8:4 | I_P1
1 | 5 | 운영중(OK) | 3060925055 | 5 | 인천만수국사_3층[INMS]/통신실(뱅크)~인천만수_105035_1_0_0_8820W351_1-2-8:4 가공형 [인천만수_105035_1_0_0_8820W351_1-2-8:4 가공형] | N |  | 홈/기업 | FTTH 1차 RN | 201063969 | 19 | [6 empty] | 인천만수국사_3층[INMS]/통신실(뱅크) | V8500 | H_MANSU-V8500-5-TPS | H_MANSU-V8500-5-TPS | 5 | 인천만수_105035_1_0_0_8820W351_1-2-8:4 가공형 | RN 1-2-8:4 |  | 인천만수_105035_1_0_0_8820W351_RN 1-2-8:4 | I_P1
1 | 6 | 운영중(OK) | 3060924060 | 6 | 인천만수국사_3층[INMS]/통신실(뱅크)~인천만수_105036_1_0_0_8820W342_1-2-8:4 가공형 [인천만수_105036_1_0_0_8820W342_1-2-8:4 가공형] | N |  | 홈/기업 | FTTH 1차 RN | 201063969 | 11 | [6 empty] | 인천만수국사_3층[INMS]/통신실(뱅크) | V8500 | H_MANSU-V8500-5-TPS | H_MANSU-V8500-5-TPS | 6 | 인천만수_105036_1_0_0_8820W342_1-2-8:4 가공형 | RN 1-2-8:4 |  | 인천만수_105036_1_0_0_8820W342_RN 1-2-8:4 | I_P1
1 | 7 | 운영중(OK) | 3060924062 | 7 | 인천만수국사_3층[INMS]/통신실(뱅크)~인천만수_105037_1_0_0_8820W771_1-2-8:4 가공형_AMI [인천만수_105037_1_0_0_8820W771_1-2-8:4 가공형] | N |  | 홈/기업 | FTTH 1차 RN | 201063969 | 11 | [6 empty] | 인천만수국사_3층[INMS]/통신실(뱅크) | V8500 | H_MANSU-V8500-5-TPS | H_MANSU-V8500-5-TPS | 7 | 인천만수_105037_1_0_0_8820W771_1-2-8:4 가공형_AMI | RN 1-2-8:4 |  | 인천만수_105037_1_0_0_8820W771_RN 1-2-8:4 | I_P1
1 | 8 |  | (연결) | 8 | 8819E341[[중접완료]8819E341]~8820Y642[8820Y642#3] | N
1 | 9 |  | (연결) | 9 | 8819E341[[중접완료]8819E341]~8820Y642[8820Y642#3] | N
1 | 10 |  | (연결) | 10 | 8819E341[[중접완료]8819E341]~8820Y642[8820Y642#3] | N
1 | 11 |  | (연결) | 11 | 8819E341[[중접완료]8819E341]~8820Y642[8820Y642#3] | N
1 | 12 |  | (연결) | 12 | 8819E341[[중접완료]8819E341]~8820Y642[8820Y642#3] | N
Unit#2
2 | 13 |  | (연결) | 13 | 8819E341[[중접완료]8819E341]~8820Y642[8820Y642#3] | N
2 | 14 |  | (연결) | 14 | 8819E341[[중접완료]8819E341]~8820Y642[8820Y642#3] | N
2 | 15 |  | (연결) | 15 | 8819E341[[중접완료]8819E341]~8820Y642[8820Y642#3] | N
2 | 16 |  | (연결) | 16 | 8819E341[[중접완료]8819E341]~8820Y642[8820Y642#3] | N
2 | 17 |  | (연결) | 17 | 8819E341[[중접완료]8819E341]~8820Y642[8820Y642#3] | N
2 | 18 |  | (연결) | 18 | 8819E341[[중접완료]8819E341]~8820Y642[8820Y642#3] | N
2 | 19 |  | (연결) | 19 | 8819E341[[중접완료]8819E341]~8820Y642[8820Y642#3] | N
2 | 20 |  | (연결) | 20 | 8819E341[[중접완료]8819E341]~8820Y642[8820Y642#3] | N
2 | 21 |  | (연결) | 21 | 8819E341[[중접완료]8819E341]~8820Y642[8820Y642#3] | N
2 | 22 |  | (연결) | 22 | 8819E341[[중접완료]8819E341]~8820Y642[8820Y642#3] | N
2 | 23 |  | (연결) | 23 | 8819E341[[중접완료]8819E341]~8820Y642[8820Y642#3] | N
2 | 24 |  | (연결) | 24 | 8819E341[[중접완료]8819E341]~8820Y642[8820Y642#3] | N
Unit#3
3 | 25 |  | (연결) | 25 | 8819E341[[중접완료]8819E341]~8820Y642[8820Y642#3] | N
3 | 26 |  | (연결) | 26 | 8819E341[[중접완료]8819E341]~8820Y642[8820Y642#3] | N
3 | 27 |  | (연결) | 27 | 8819E341[[중접완료]8819E341]~8820Y642[8820Y642#3] | N
3 | 28 |  | (연결) | 28 | 8819E341[[중접완료]8819E341]~8820Y642[8820Y642#3] | N
3 | 29 |  | (연결) | 29 | 8819E341[[중접완료]8819E341]~8820Y642[8820Y642#3] | N
3 | 30 |  | (연결) | 30 | 8819E341[[중접완료]8819E341]~8820Y642[8820Y642#3] | N
3 | 31 |  | (연결) | 31 | 8819E341[[중접완료]8819E341]~8820Y642[8820Y642#3] | N
3 | 32 |  | (연결) | 32 | 8819E341[[중접완료]8819E341]~8820Y642[8820Y642#3] | N
3 | 33 |  | (연결) | 33 | 8819E341[[중접완료]8819E341]~8820Y642[8820Y642#3] | N
3 | 34 |  | (연결) | 34 | 8819E341[[중접완료]8819E341]~8820Y642[8820Y642#3] | N
3 | 35 |  | (연결) | 35 | 8819E341[[중접완료]8819E341]~8820Y642[8820Y642#3] | N
3 | 36 |  | (연결) | 36 | 8819E341[[중접완료]8819E341]~8820Y642[8820Y642#3] | N
Unit#4
4 | 37 | 운영중(OK) | 9337568 | 37 | 인천만수상지간이~만수상지간이_101022_1_0_0_8820H023_1-3-8:4 가공형 FULL [만수상지간이_101022_1_0_0_8820H023_1-3-8:4 가공형 FULL_1층_RN 1-3-8:4] | N |  | 홈/기업 | FTTH 1차 RN | 140757593,201818226 | 29 | [6 empty] | 인천만수상지간이 | V8500M | H_SangJi-V8500M-1-TPS | H_SangJi-V8500M-1-TPS | 2 | 만수상지간이_101022_1_0_0_8820H023_1-3-8:4 가공형 FULL | RN 1-3-8:4 | 만수상지_V5724#1-3-1-A_8820H023(1-2-8:4) | 만수상지간이_101022_1_0_0_8820H023_1-3-8:4 가공형 FULL_1층_RN 1-3-8:4 | I_P1
4 | 38 | 운영중(OK) | 9337566 | 38 | 인천만수상지간이~만수상지간이_101014_1_0_0_8820H012_1-2-8:4_FULL [만수상지간이_101014_1_0_0_8820H012_1-2-8:4_FULL_1층_RN 1-2-8:4] | N |  | 홈/기업 | FTTH 1차 RN | 140757593 | 6 | [6 empty] | 인천만수상지간이 | V8500M | H_SangJi-V8500M-1-TPS | H_SangJi-V8500M-1-TPS | 4 | 만수상지간이_101014_1_0_0_8820H012_1-2-8:4_FULL | RN 1-2-8:4 | 만수상지_V5724#1-2-2-A_8820H012(1-2-8:4) | 만수상지간이_101014_1_0_0_8820H012_1-2-8:4_FULL_1층_RN 1-2-8:4 | I_P1
4 | 39 | 운영중(OK) | 9337561 | 39 | 인천만수상지간이~만수상지간이_101013_1_0_0_8820G912_1-2-8:4_FULL [만수상지간이_101013_1_0_0_8820G912_1-2-8:4_FULL_1층_RN 1-2-8:4] | N |  | 홈/기업 | FTTH 1차 RN | 140757593 | 25 | [6 empty] | 인천만수상지간이 | V8500M | H_SangJi-V8500M-1-TPS | H_SangJi-V8500M-1-TPS | 3 | 만수상지간이_101013_1_0_0_8820G912_1-2-8:4_FULL | RN 1-2-8:4 | 만수상지_V5724#1-2-1-A_8820G912(1-2-8:4) | 만수상지간이_101013_1_0_0_8820G912_1-2-8:4_FULL_1층_RN 1-2-8:4 | I_P1
4 | 40 | 운영중(OK) | 9337556 | 40 | 인천만수상지간이~만수상지간이_101012_1_0_0_8820H003_1-2-8:4_FULL [만수상지간이_101012_1_0_0_8820H003_1-2-8:4_FULL_1층_RN 1-2-8:4] | N |  | 홈/기업 | FTTH 1차 RN | 140757593 | 21 | [6 empty] | 인천만수상지간이 | V8500M | H_SangJi-V8500M-1-TPS | H_SangJi-V8500M-1-TPS | 2 | 만수상지간이_101012_1_0_0_8820H003_1-2-8:4_FULL | RN 1-2-8:4 | 만수상지_V5724#1-1-2-A_8820H003(1-2-8:4) | 만수상지간이_101012_1_0_0_8820H003_1-2-8:4_FULL_1층_RN 1-2-8:4 | I_P1
4 | 41 | 운영중(OK) | 9337573 | 41 | 인천만수상지간이~만수상지간이_101021_1_0_0_8820H122_1-2-8:4_FULLL [만수상지간이_101021_1_0_0_8820H122_1-2-8:4_FULLL_1층_RN 1-2-8:4] | N |  | 홈/기업 | FTTH 1차 RN | 140757593,201818226 | 16 | [6 empty] | 인천만수상지간이 | V8500M | H_SangJi-V8500M-1-TPS | H_SangJi-V8500M-1-TPS | 1 | 만수상지간이_101021_1_0_0_8820H122_1-2-8:4_FULLL | RN 1-2-8:4 | 만수상지_V5724#1-4-1-A_8820H122(1-2-8:4) | 만수상지간이_101021_1_0_0_8820H122_1-2-8:4_FULLL_1층_RN 1-2-8:4 | I_P1
4 | 42 | 운영중(OK) | 9337569 | 42 | 인천만수상지간이~만수상지간이_101023_1_0_0_8820H101_1-2-8:4_FULL [만수상지간이_101023_1_0_0_8820H101_1-2-8:4_FULL_1층_RN 1-2-8:4] | N |  | 홈/기업 | FTTH 1차 RN | 140757593,201818226 | 12 | [6 empty] | 인천만수상지간이 | V8500M | H_SangJi-V8500M-1-TPS | H_SangJi-V8500M-1-TPS | 3 | 만수상지간이_101023_1_0_0_8820H101_1-2-8:4_FULL | RN 1-2-8:4 | 만수상지_V5724#1-3-2-A_8820H101(1-2-8:4) | 만수상지간이_101023_1_0_0_8820H101_1-2-8:4_FULL_1층_RN 1-2-8:4 | I_P1
4 | 43 | 운영중(OK) | 9337580 | 43 | 인천만수상지간이~만수상지간이_101016_1_0_0_8820H212_1-2-8:4_FULL [만수상지간이_201051_1_0_0_8820H212(1-2-8:4)_FULL] | N |  | 홈/기업 | FTTH 1차 RN | 140757593,201818226 | 22 | [6 empty] | 인천만수상지간이 | V8500M | H_SangJi-V8500M-1-TPS | H_SangJi-V8500M-1-TPS | 6 | 만수상지간이_101016_1_0_0_8820H212_1-2-8:4_FULL | RN 1-2-8:4 | 만수상지_V5724#1-5-1-A_8820H212(1-2-8:4) | 만수상지간이_101016_1_0_0_8820H212_1-2-8:4_FULL_1층_RN 1-2-8:4 | I_P1
4 | 44 | 운영중(OK) | 9337550 | 44 | 인천만수상지간이~만수상지간이_101011_1_0_0_8820W993_1-2-8:4 가공형 FULL+인천만수_105037_1_1_0_8820W993_1-8C [만수상지간이_101011_1_0_0_8820W993_1-2-8:4 가공형 FULL_1층_RN 1-2-8:4] | N |  | 홈/기업 | FTTH 1차 RN | 140757593 | 11 | [6 empty] | 인천만수상지간이 | V8500M | H_SangJi-V8500M-1-TPS | H_SangJi-V8500M-1-TPS | 1 | 만수상지간이_101011_1_0_0_8820W993_1-2-8:4 가공형 FULL+인천만수_105037_1_1_0_8820W993_1-8C | RN 1-2-8:4 | 만수상지_V5724#1-1-1-A_8820W993(1-2-8:4) | 만수상지간이_101011_1_0_0_8820W993_1-2-8:4 가공형 FULL_1층_RN 1-2-8:4 | I_P1
4 | 45 |  |  | 45 |  | N
4 | 46 |  |  | 46 |  | N
4 | 47 |  |  | 47 |  | N
4 | 48 |  |  | 48 |  | N
Unit#5
5 | 49 |  |  | 49 |  | N
5 | 50 |  |  | 50 |  | N
5 | 51 |  |  | 51 |  | N
5 | 52 |  |  | 52 |  | N
5 | 53 |  |  | 53 |  | N
5 | 54 |  |  | 54 |  | N
5 | 55 |  |  | 55 |  | N
5 | 56 |  |  | 56 |  | N
5 | 57 |  |  | 57 |  | N
5 | 58 |  |  | 58 |  | N
5 | 59 |  |  | 59 |  | N
5 | 60 |  |  | 60 |  | N
Unit#6
6 | 61 |  |  | 61 |  | N
6 | 62 |  |  | 62 |  | N
6 | 63 |  |  | 63 |  | N
6 | 64 |  |  | 64 |  | N
6 | 65 |  |  | 65 |  | N
6 | 66 |  |  | 66 |  | N
6 | 67 |  |  | 67 |  | N
6 | 68 |  |  | 68 |  | N
6 | 69 |  |  | 69 |  | N
6 | 70 |  |  | 70 |  | N
6 | 71 |  |  | 71 |  | N
6 | 72 |  |  | 72 |  | N
Unit#7
7 | 73 |  |  | 73 |  | N
7 | 74 |  |  | 74 |  | N
7 | 75 |  |  | 75 |  | N
7 | 76 |  |  | 76 |  | N
7 | 77 |  |  | 77 |  | N
7 | 78 |  |  | 78 |  | N
7 | 79 |  |  | 79 |  | N
7 | 80 |  |  | 80 |  | N
7 | 81 |  |  | 81 |  | N
7 | 82 |  |  | 82 |  | N
7 | 83 |  |  | 83 |  | N
7 | 84 |  |  | 84 |  | N
Unit#8
8 | 85 |  |  | 85 |  | N
8 | 86 |  |  | 86 |  | N
8 | 87 |  |  | 87 |  | N
8 | 88 |  |  | 88 |  | N
8 | 89 |  |  | 89 |  | N
8 | 90 |  |  | 90 |  | N
8 | 91 |  |  | 91 |  | N
8 | 92 |  |  | 92 |  | N
8 | 93 |  |  | 93 |  | N
8 | 94 |  |  | 94 |  | N
8 | 95 |  |  | 95 |  | N
8 | 96 |  |  | 96 |  | N
Unit#9
9 | 97 |  |  | 97 |  | N
9 | 98 |  |  | 98 |  | N
9 | 99 |  |  | 99 |  | N
9 | 100 |  |  | 100 |  | N
9 | 101 |  |  | 101 |  | N
9 | 102 |  |  | 102 |  | N
9 | 103 |  |  | 103 |  | N
9 | 104 |  |  | 104 |  | N
9 | 105 |  |  | 105 |  | N
9 | 106 |  |  | 106 |  | N
9 | 107 |  |  | 107 |  | N
9 | 108 |  |  | 108 |  | N
Unit#10
10 | 109 |  |  | 109 |  | N
10 | 110 |  |  | 110 |  | N
10 | 111 |  |  | 111 |  | N
10 | 112 |  |  | 112 |  | N
10 | 113 |  |  | 113 |  | N
10 | 114 |  |  | 114 |  | N
10 | 115 |  |  | 115 |  | N
10 | 116 |  |  | 116 |  | N
10 | 117 |  |  | 117 |  | N
10 | 118 |  |  | 118 |  | N
10 | 119 |  |  | 119 |  | N
10 | 120 |  |  | 120 |  | N
Unit#11
11 | 121 |  |  | 121 |  | N
11 | 122 |  |  | 122 |  | N
11 | 123 |  |  | 123 |  | N
11 | 124 |  |  | 124 |  | N
11 | 125 |  |  | 125 |  | N
11 | 126 |  |  | 126 |  | N
11 | 127 |  |  | 127 |  | N
11 | 128 |  |  | 128 |  | N
11 | 129 |  |  | 129 |  | N
11 | 130 |  |  | 130 |  | N
11 | 131 |  |  | 131 |  | N
11 | 132 |  |  | 132 |  | N
Unit#12
12 | 133 | 운영중(OK) | 3063595899 | 133 | 인천만수상지간이~인천만수상지_102026_1_0_0_8820X484_1-3-8:4 가공형 [인천만수상지_102026_1_0_0_8820X484_1-3-8:4 가공형] | N |  | 홈/기업 | FTTH 1차 RN | 201819986 | 1 | [6 empty] | 인천만수상지간이 | V8500M | H_SangJi-V8500M-2-TPS | H_SangJi-V8500M-2-TPS | 6 | 인천만수상지_102026_1_0_0_8820X484_1-3-8:4 가공형 | RN 1-3-8:4_new |  | 인천만수상지_102026_1_0_0_8820X484_1-3-8:4 가공형_전주_RN 1-3-8:4_new | I_P1
12 | 134 |  |  | 134 |  | N
12 | 135 | 운영중(OK) | 3063645075 | 135 | 인천만수국사_3층[INMS]/통신실(뱅크)~530040743882_신운섭 [530040743882_신운섭] | N |  |  | 기타 |  |  |  | 530040743882 |  |  |  |  | 인천만수국사_3층[INMS]/통신실(뱅크) | P8624XG | 인천만수국사_P8624#16_PC | 인천만수국사_P8624#16_PC | gi20 | 530040743882_신운섭 | NP5508 |  | Switch.9637586 | u1(SFP)
12 | 136 | 운영중(OK) | 3063645076 | 136 | 인천만수국사_3층[INMS]/통신실(뱅크)~530040743882_신운섭 [530040743882_신운섭] | N |  |  | 기타 |  |  |  | 530040743882 |  |  |  |  | 인천만수국사_3층[INMS]/통신실(뱅크) | P8624XG | 인천만수국사_P8624#16_PC | 인천만수국사_P8624#16_PC | gi20 | 530040743882_신운섭 | NP5508 |  | Switch.9637586 | u1(SFP)
12 | 137 |  |  | 137 |  | N
12 | 138 |  |  | 138 |  | N
12 | 139 |  |  | 139 |  | N
12 | 140 |  |  | 140 |  | N
12 | 141 |  |  | 141 |  | N
12 | 142 |  |  | 142 |  | N
12 | 143 |  |  | 143 |  | N
12 | 144 |  |  | 144 |  | N

## 44-144
광케이블 선번장
선로ID | 100001394908 |  | 선로명 |  | 구산로1M#3~구산로1M#4 | 규격 | 144C | N/W구분 | 간선선로
시점 | 구산로1M#1 |  |  |  |  | LOT No. | 1111 | 자산번호
종점 | 구산로1M#4 |  |  |  |  | 자재코드 | 530055 | 자재명 | 광케이블,144C,가공
UNIT | 선번 | 구성상태 | 코어ID | 선번 | 코어명 | 광선로감시여부 | 중요여부 | 코어수용서비스 | 코어수용서비스상세 | 수용서비스범위 | 영향고객수 | 연계회선번호 | 가입자번호 | 단선(불량)여부 | 직결공사번호 | Network명 | Network ID | 상위국설치장소명 | 상위국장비모델 | 상위국장비명 | 상위국TID | 상위국AID(port) | 하위국설치장소명 | 하위국장비모델 | 하위국장비명 | 하위국TID | 하위국AID(port)
Unit#1
1 | 1 | 운영중(OK) | 12150647 | 1 | 인천간석사옥/인천종합국사(1층)~1900515872_인천2호선_인천시청_터널_22K760_석바위시장역 방향 [[C]500087838775_인천지하철2호선_모래내시장역/[중]남동구청역 지하2층 본선] | N |  | 기타 | 기타 | [8 empty] | 인천간석사옥/인천종합국사(1층) |  |  |  |  | 1900515872_인천2호선_인천시청_터널_22K760_석바위시장역 방향
1 | 2 | 운영중(OK) | 12150648 | 2 | 인천간석사옥/인천종합국사(1층)~1900515872_인천2호선_인천시청_터널_22K760_석바위시장역 방향 [[C]500087838775_인천지하철2호선_모래내시장역/[중]남동구청역 지하2층 본선] | N |  | 기타 | 기타 | [8 empty] | 인천간석사옥/인천종합국사(1층) |  |  |  |  | 1900515872_인천2호선_인천시청_터널_22K760_석바위시장역 방향
1 | 3 |  | (연결) | 3 | 인천종합국사(1층)(북구분배센터)(뱅크)~8820P372[구산로1M#4] | N
1 | 4 |  | (연결) | 4 | 인천종합국사(1층)(북구분배센터)(뱅크)~8820P372[구산로1M#4] | N
1 | 5 | 운영중(OK) | 12150651 | 5 | 인천간석사옥/인천종합국사(1층)~1900515871_인천2호선_인천시청_승강장_승강장시점 [[C]500087838775_인천지하철2호선_모래내시장역/[중]남동구청역 지하2층 본선] | N |  | 기타 | 기타 | [8 empty] | 인천간석사옥/인천종합국사(1층) |  |  |  |  | 1900515871_인천2호선_인천시청_승강장_승강장시점
1 | 6 | 운영중(OK) | 12150652 | 6 | 인천간석사옥/인천종합국사(1층)~1900515871_인천2호선_인천시청_승강장_승강장시점 [[C]500087838775_인천지하철2호선_모래내시장역/[중]남동구청역 지하2층 본선] | N |  | 기타 | 기타 | [8 empty] | 인천간석사옥/인천종합국사(1층) |  |  |  |  | 1900515871_인천2호선_인천시청_승강장_승강장시점
1 | 7 | 운영중(OK) | 12150653 | 7 | 인천간석사옥/인천종합국사(1층)~2003151877_인천2호선_인천시청_대합실_대합실 내부 EV#2번 옆 [[C]500087838775_인천지하철2호선_모래내시장역/[중]남동구청역 지하2층 본선] | N |  | 기타 | 기타 | [8 empty] | 인천간석사옥/인천종합국사(1층) |  |  |  |  | 2003151877_인천2호선_인천시청_대합실_대합실 내부 EV#2번 옆
1 | 8 | 운영중(OK) | 12150654 | 8 | 인천간석사옥/인천종합국사(1층)~2003151877_인천2호선_인천시청_대합실_대합실 내부 EV#2번 옆 [[C]500087838775_인천지하철2호선_모래내시장역/[중]남동구청역 지하2층 본선] | N |  | 기타 | 기타 | [8 empty] | 인천간석사옥/인천종합국사(1층) |  |  |  |  | 2003151877_인천2호선_인천시청_대합실_대합실 내부 EV#2번 옆
1 | 9 | 운영중(OK) | 12150655 | 9 | 인천간석사옥/인천종합국사(1층)~1900515873_인천2호선_인천시청_터널_23K194_석천사거리역 방향 [[C]500087838775_인천지하철2호선_모래내시장역/[중]남동구청역 지하2층 본선] | N |  | 기타 | 기타 | [8 empty] | 인천간석사옥/인천종합국사(1층) |  |  |  |  | 1900515873_인천2호선_인천시청_터널_23K194_석천사거리역 방향
1 | 10 | 운영중(OK) | 12150656 | 10 | 인천간석사옥/인천종합국사(1층)~1900515873_인천2호선_인천시청_터널_23K194_석천사거리역 방향 [[C]500087838775_인천지하철2호선_모래내시장역/[중]남동구청역 지하2층 본선] | N |  | 기타 | 기타 | [8 empty] | 인천간석사옥/인천종합국사(1층) |  |  |  |  | 1900515873_인천2호선_인천시청_터널_23K194_석천사거리역 방향
1 | 11 | 운영중(OK) | 12150658 | 11 | 인천간석사옥/인천종합국사(1층)~1900515874_인천2호선_인천시청_터널_23K389_석천사거리역 방향 [[C]500087838775_인천지하철2호선_모래내시장역/[중]남동구청역 지하2층 본선] | N |  | 기타 | 기타 | [8 empty] | 인천간석사옥/인천종합국사(1층) |  |  |  |  | 1900515874_인천2호선_인천시청_터널_23K389_석천사거리역 방향
1 | 12 | 운영중(OK) | 12150659 | 12 | 인천간석사옥/인천종합국사(1층)~1900515874_인천2호선_인천시청_터널_23K389_석천사거리역 방향 [[C]500087838775_인천지하철2호선_모래내시장역/[중]남동구청역 지하2층 본선] | N |  | 기타 | 기타 | [8 empty] | 인천간석사옥/인천종합국사(1층) |  |  |  |  | 1900515874_인천2호선_인천시청_터널_23K389_석천사거리역 방향
Unit#2
2 | 13 | 운영중(OK) | 12150661 | 13 | 인천간석사옥/인천종합국사(1층)~1900515880_인천2호선_석천사거리_터널_23K584_인천시청역 방향 [[C]500087838775_인천지하철2호선_모래내시장역/[중]남동구청역 지하2층 본선] | N |  | 기타 | 기타 | [8 empty] | 인천간석사옥/인천종합국사(1층) |  |  |  |  | 1900515880_인천2호선_석천사거리_터널_23K584_인천시청역 방향
2 | 14 | 운영중(OK) | 12150662 | 14 | 인천간석사옥/인천종합국사(1층)~1900515880_인천2호선_석천사거리_터널_23K584_인천시청역 방향 [[C]500087838775_인천지하철2호선_모래내시장역/[중]남동구청역 지하2층 본선] | N |  | 기타 | 기타 | [8 empty] | 인천간석사옥/인천종합국사(1층) |  |  |  |  | 1900515880_인천2호선_석천사거리_터널_23K584_인천시청역 방향
2 | 15 | 운영중(OK) | 12150663 | 15 | 인천간석사옥/인천종합국사(1층)~1900515877_인천2호선_석천사거리_승강장_승강장종점 [[C]500087838775_인천지하철2호선_모래내시장역/[중]남동구청역 지하2층 본선] | N |  | 기타 | 기타 | [8 empty] | 인천간석사옥/인천종합국사(1층) |  |  |  |  | 1900515877_인천2호선_석천사거리_승강장_승강장종점
2 | 16 | 운영중(OK) | 12150664 | 16 | 인천간석사옥/인천종합국사(1층)~1900515877_인천2호선_석천사거리_승강장_승강장종점 [[C]500087838775_인천지하철2호선_모래내시장역/[중]남동구청역 지하2층 본선] | N |  | 기타 | 기타 | [8 empty] | 인천간석사옥/인천종합국사(1층) |  |  |  |  | 1900515877_인천2호선_석천사거리_승강장_승강장종점
2 | 17 | 운영중(OK) | 12150665 | 17 | 인천간석사옥/인천종합국사(1층)~2003152261_인천2호선_석천사거리_대합실_B1 기능실 복도 벽면 [[C]500087838775_인천지하철2호선_모래내시장역/[중]남동구청역 지하2층 본선] | N |  | 기타 | 기타 | [8 empty] | 인천간석사옥/인천종합국사(1층) |  |  |  |  | 2003152261_인천2호선_석천사거리_대합실_B1 기능실 복도 벽면
2 | 18 | 운영중(OK) | 12150666 | 18 | 인천간석사옥/인천종합국사(1층)~2003152261_인천2호선_석천사거리_대합실_B1 기능실 복도 벽면 [[C]500087838775_인천지하철2호선_모래내시장역/[중]남동구청역 지하2층 본선] | N |  | 기타 | 기타 | [8 empty] | 인천간석사옥/인천종합국사(1층) |  |  |  |  | 2003152261_인천2호선_석천사거리_대합실_B1 기능실 복도 벽면
2 | 19 | 운영중(OK) | 12150669 | 19 | 인천간석사옥/인천종합국사(1층)~1900515883_인천2호선_석천사거리_터널_24K036_모래내시장역 방향 [[C]500087838775_인천지하철2호선_모래내시장역/[중]남동구청역 지하2층 본선] | N |  | 기타 | 기타 | [8 empty] | 인천간석사옥/인천종합국사(1층) |  |  |  |  | 1900515883_인천2호선_석천사거리_터널_24K036_모래내시장역 방향
2 | 20 | 운영중(OK) | 12150670 | 20 | 인천간석사옥/인천종합국사(1층)~1900515883_인천2호선_석천사거리_터널_24K036_모래내시장역 방향 [[C]500087838775_인천지하철2호선_모래내시장역/[중]남동구청역 지하2층 본선] | N |  | 기타 | 기타 | [8 empty] | 인천간석사옥/인천종합국사(1층) |  |  |  |  | 1900515883_인천2호선_석천사거리_터널_24K036_모래내시장역 방향
2 | 21 |  | (연결) | 21 | 인천종합국사(1층)(북구분배센터)(뱅크)~8820P372[구산로1M#4] | N
2 | 22 |  | (연결) | 22 | 인천종합국사(1층)(북구분배센터)(뱅크)~8820P372[구산로1M#4] | N
2 | 23 | 운영중(OK) | 12150674 | 23 | 인천간석사옥/인천종합국사(1층)~1900515884_인천2호선_석천사거리_터널_24K225_모래내시장역 방향 [[C]500087838775_인천지하철2호선_모래내시장역/[중]남동구청역 지하2층 본선] | N |  | 기타 | 기타 | [8 empty] | 인천간석사옥/인천종합국사(1층) |  |  |  |  | 1900515884_인천2호선_석천사거리_터널_24K225_모래내시장역 방향
2 | 24 | 운영중(OK) | 12150677 | 24 | 인천간석사옥/인천종합국사(1층)~1900515884_인천2호선_석천사거리_터널_24K225_모래내시장역 방향 [[C]500087838775_인천지하철2호선_모래내시장역/[중]남동구청역 지하2층 본선] | N |  | 기타 | 기타 | [8 empty] | 인천간석사옥/인천종합국사(1층) |  |  |  |  | 1900515884_인천2호선_석천사거리_터널_24K225_모래내시장역 방향
Unit#3
3 | 25 | 운영중(OK) | 12150678 | 25 | 인천간석사옥/인천종합국사(1층)~1900515887_인천2호선_모래내시장_터널_24K414_석천사거리역 방향 [[C]500087838775_인천지하철2호선_모래내시장역/[중]남동구청역 지하2층 본선] | N |  | 기타 | 기타 | [8 empty] | 인천간석사옥/인천종합국사(1층) |  |  |  |  | 1900515887_인천2호선_모래내시장_터널_24K414_석천사거리역 방향
3 | 26 | 운영중(OK) | 12150681 | 26 | 인천간석사옥/인천종합국사(1층)~1900515887_인천2호선_모래내시장_터널_24K414_석천사거리역 방향 [[C]500087838775_인천지하철2호선_모래내시장역/[중]남동구청역 지하2층 본선] | N |  | 기타 | 기타 | [8 empty] | 인천간석사옥/인천종합국사(1층) |  |  |  |  | 1900515887_인천2호선_모래내시장_터널_24K414_석천사거리역 방향
3 | 27 | 운영중(OK) | 12150683 | 27 | 인천간석사옥/인천종합국사(1층)~1900515886_인천2호선_모래내시장_승강장_승강장종점 [[C]500087838775_인천지하철2호선_모래내시장역/[중]남동구청역 지하2층 본선] | N |  | 기타 | 기타 | [8 empty] | 인천간석사옥/인천종합국사(1층) |  |  |  |  | 1900515886_인천2호선_모래내시장_승강장_승강장종점
3 | 28 | 운영중(OK) | 12150684 | 28 | 인천간석사옥/인천종합국사(1층)~1900515886_인천2호선_모래내시장_승강장_승강장종점 [[C]500087838775_인천지하철2호선_모래내시장역/[중]남동구청역 지하2층 본선] | N |  | 기타 | 기타 | [8 empty] | 인천간석사옥/인천종합국사(1층) |  |  |  |  | 1900515886_인천2호선_모래내시장_승강장_승강장종점
3 | 29 | 운영중(OK) | 12150686 | 29 | 인천간석사옥/인천종합국사(1층)~2003151892_인천2호선_모래내시장_대합실_B1 기능실 복도 벽면 [[C]500087838775_인천지하철2호선_모래내시장역/[중]남동구청역 지하2층 본선] | N |  | 기타 | 기타 | [8 empty] | 인천간석사옥/인천종합국사(1층) |  |  |  |  | 2003151892_인천2호선_모래내시장_대합실_B1 기능실 복도 벽면
3 | 30 | 운영중(OK) | 12150687 | 30 | 인천간석사옥/인천종합국사(1층)~2003151892_인천2호선_모래내시장_대합실_B1 기능실 복도 벽면 [[C]500087838775_인천지하철2호선_모래내시장역/[중]남동구청역 지하2층 본선] | N |  | 기타 | 기타 | [8 empty] | 인천간석사옥/인천종합국사(1층) |  |  |  |  | 2003151892_인천2호선_모래내시장_대합실_B1 기능실 복도 벽면
3 | 31 | 운영중(OK) | 12150689 | 31 | 인천간석사옥/인천종합국사(1층)~1900515888_인천2호선_모래내시장_터널_24K868_만수역 방향 [[C]500087838775_인천지하철2호선_모래내시장역/[중]남동구청역 지하2층 본선] | N |  | 기타 | 기타 | [8 empty] | 인천간석사옥/인천종합국사(1층) |  |  |  |  | 1900515888_인천2호선_모래내시장_터널_24K868_만수역 방향
3 | 32 | 운영중(OK) | 12150690 | 32 | 인천간석사옥/인천종합국사(1층)~1900515888_인천2호선_모래내시장_터널_24K868_만수역 방향 [[C]500087838775_인천지하철2호선_모래내시장역/[중]남동구청역 지하2층 본선] | N |  | 기타 | 기타 | [8 empty] | 인천간석사옥/인천종합국사(1층) |  |  |  |  | 1900515888_인천2호선_모래내시장_터널_24K868_만수역 방향
3 | 33 | 운영중(OK) | 3061928479 | 33 | 인천구월간이~인천구월간이_105052_1_0_0_8820D735_1-3-8:4 가공형 [인천구월간이~인천구월간이_105052_1_0_0_8820D735_1-3-8:4 가공형 _전주_RN 1-3-8:4] | N |  | 홈/기업 | FTTH 1차 RN | 201391430 | 9 | [6 empty] | 인천구월간이 | V8500 | H_Guwol-V8500-5-TPS | H_Guwol-V8500-5-TPS | 2 | 인천구월간이_105052_1_0_0_8820D735_1-3-8:4 가공형 | RN 1-3-8:4 |  | 인천구월간이_105052_1_0_0_8820D735_1-3-8:4 가공형 _전주_RN 1-3-8:4 | I_P1
3 | 34 |  | (연결) | 34 | 구산로1M[구산로1M#1]~8820P372[구산로1M#3] | N
3 | 35 |  | (연결) | 35 | 구산로1M[구산로1M#1]~8820P372[구산로1M#3] | N
3 | 36 |  | (연결) | 36 | 구산로1M[구산로1M#1]~8820P372[구산로1M#3] | N
Unit#4
4 | 37 | (해지)운영중(OK) | 3061351803 | 37 | 인천간석사옥/인천종합국사(1층)~LGT만수2[기]/[중] 만수동 71-0 동승빌딩 [2007A01488_만수2] | N |  |  | 기타 | [8 empty] | 인천간석사옥/인천종합국사(1층) |  |  |  |  | LGT만수2[기]/[중] 만수동 71-0 동승빌딩
4 | 38 | (해지)운영중(OK) | 3061352736 | 38 | 인천간석사옥/인천종합국사(1층)~LGT만수2[기]/[중] 만수동 71-0 동승빌딩 [2007A01488_만수2] | N |  |  | 기타 | [8 empty] | 인천간석사옥/인천종합국사(1층) |  |  |  |  | LGT만수2[기]/[중] 만수동 71-0 동승빌딩
4 | 39 | 운영중(OK) | 3061336001 | 39 | 인천간석사옥/인천종합국사(1층)~[중]만수동 879-7 강남빌딩 옥상 [2108511054] | N |  | 모바일 | 중계기-중계기 | 2208656925 | 3 | [6 empty] | 인천간석사옥/인천종합국사(1층) | Huawei/DU | HLB_인천간석B9 | HLB_LA0B9 | CPRI5 | [중]만수동 879-7 강남빌딩 옥상 | HWI/850M/RRH/RRU5903c(2T4R/40W)_변경전 | HLB_인천간석B9_4450A | HLB_LA0B9_4450A | RRU5903c_0
4 | 40 | 운영중(OK) | 3061590277 | 40 | 인천간석사옥/인천종합국사(1층)~[중]만수동 71-1 보람프라자 옥상 [2202582977_HLB_인천간석B8_3200A] | N |  | 모바일 | 중계기-중계기 | 2202583680 | 9 | [6 empty] | 인천간석사옥/인천종합국사(1층) | Huawei/DU | HLB_인천간석B8 | HLB_LA0B8 |  | [중]만수동 71-1 보람프라자 옥상 | Huawei/850M/RRH | HLB_인천간석B8_3200A | HLB_LA0B8_3200A
4 | 41 | 운영중(OK) | 3061590278 | 41 | 인천간석사옥/인천종합국사(1층)~[중]만수동 71-1 보람프라자 옥상 [2202582980_HLB_인천간석B8_3210A] | N |  | 모바일 | 중계기-중계기 | 2202583680 | 9 | [6 empty] | 인천간석사옥/인천종합국사(1층) | Huawei/DU | HLB_인천간석B8 | HLB_LA0B8 |  | [중]만수동 71-1 보람프라자 옥상 | Huawei/850M/RRH | HLB_인천간석B8_3210A | HLB_LA0B8_3210A
4 | 42 | 운영중(OK) | 3061590280 | 42 | 인천간석사옥/인천종합국사(1층)~[중]만수동 71-1 보람프라자 옥상 [2202583680_HFB_인천간석A5_2250AS] | N |  | 모바일 | 중계기-중계기 | 2202583680 | 9 | [6 empty] | 인천간석사옥/인천종합국사(1층) | HWI/5G GNB/DU/DU_SHELF(BBU5900) | HFB_인천간석A5 | HFB_LA0A5 |  | [중]만수동 71-1 보람프라자 옥상 | HWI/5G 광중계기/AAU5310/TypeB_16H2V,32TR | HFB_인천간석A5_2250AS | HFB_LA0A5_2250AS
4 | 43 | 운영중(OK) | 3061546360 | 43 | 인천간석사옥/인천종합국사(1층)~[중]간석동 914 자사10M IP주(8820P194) [2202582985_HLB_인천간석A5_5500A] | N |  | 모바일 | 중계기-중계기 | 2202583667 | 4 | [6 empty] | 인천간석사옥/인천종합국사(1층) | Huawei/DU | HLB_인천간석A5 | HLB_LA0A5 |  | [중]간석동 914 자사10M IP주(8820P194) | Huawei/850M/RRH | HLB_인천간석A5_5500A | HLB_LA0A5_5500A
4 | 44 | 운영중(OK) | 3061546363 | 44 | 인천간석사옥/인천종합국사(1층)~[중]간석동 914 자사10M IP주(8820P194) [2202583667_HFB_인천간석B7_3310AS] | N |  | 모바일 | 중계기-중계기 | 2202583667 | 4 | [6 empty] | 인천간석사옥/인천종합국사(1층) |  |  |  |  | [중]간석동 914 자사10M IP주(8820P194)
4 | 45 | 운영중(OK) | 3063691720 | 45 | 인천간석사옥/인천종합국사(1층)~인천구월간이 [A향 임시코어(공사번호 : 3384130)] | N | [11 empty] | 인천간석사옥/인천종합국사(1층) |  |  |  |  | 인천구월간이
4 | 46 | 운영중(OK) | 3063691721 | 46 | 인천간석사옥/인천종합국사(1층)~인천구월간이 [A향 임시코어(공사번호 : 3384130)] | N | [11 empty] | 인천간석사옥/인천종합국사(1층) |  |  |  |  | 인천구월간이
4 | 47 | 운영중(OK) | 3063692143 | 47 | 인천간석사옥/인천종합국사(1층)~인천구월간이 [A향 임시코어(공사번호 : 3384130)] | N | [11 empty] | 인천간석사옥/인천종합국사(1층) |  |  |  |  | 인천구월간이
4 | 48 | 운영중(OK) | 3063692144 | 48 | 인천간석사옥/인천종합국사(1층)~인천구월간이 [A향 임시코어(공사번호 : 3384130)] | N | [11 empty] | 인천간석사옥/인천종합국사(1층) |  |  |  |  | 인천구월간이
Unit#5
5 | 49 |  |  | 49 |  | N
5 | 50 | 운영중(OK) | 9667038 | 50 | 인천구월간이~인천구월간이_101092_1_0_0_8820D552_1-2-8:4 full [구월1간이국사/LGT구월1(15P)[기]~구월1간이_#3-9-2-A_8820D552(1-2-8:4)] | N |  | 홈/기업 | FTTH 1차 RN | 140800671 | 54 | [6 empty] | 인천구월간이 | V8500 | H_GuWol-V8500-1-TPS | H_GuWol-V8500-1-TPS | 2 | 인천구월간이_101092_1_0_0_8820D552_1-2-8:4 full | RN 1-2-8:4 | 구월간이V8500#1-9-2-A_8820D552(1-2-8:4)_full | 인천구월간이_101092_1_0_0_8820D552_1-2-8:4 full | I_P1
5 | 51 | 운영중(OK) | 9345442 | 51 | 인천구월간이~인천구월간이_101028_1_0_0_8820C573_1-2-8:4 FULL [인천구월간이_101028_1_0_0_8820C573_1-2-8:4 FULL] | N |  | 홈/기업 | FTTH 1차 RN | 140800666 | 18 | [6 empty] | 인천구월간이 | V8500 | H_GuWol-V8500-1-TPS | H_GuWol-V8500-1-TPS | 8 | 인천구월간이_101028_1_0_0_8820C573_1-2-8:4 FULL | RN 1-2-8:4 | 구월1간이_#2-1-1-A_8820C573(1-2-8:4) | 구월1간이_#2-1-1-A_8820C573(1-2-8:4) | I_P1
5 | 52 | 운영중(OK) | 9345474 | 52 | 인천구월간이~구월간이_101011_1_0_0_8820Q493_1-2-8:4 full [구월간이_101011_1_0_0_8820Q493_1-2-8:4] | N |  | 홈/기업 | FTTH 1차 RN | 140800665 | 28 | [6 empty] | 인천구월간이 | V8500 | H_GuWol-V8500-1-TPS | H_GuWol-V8500-1-TPS |  | 구월간이_101011_1_0_0_8820Q493_1-2-8:4 full | RN 1-2-8:4 | 구월1간이_#3-1-1-A_8820Q493(1-2-8:4) | 구월1간이_#3-1-1-A_8820Q493(1-2-8:4) | I_P1
5 | 53 | 운영중(OK) | 9345473 | 53 | 인천구월간이~인천구월간이_101035_1_0_0_8820Q392_1-2-8:4 FULL+인천구월간이_105074_1_2_0_8820Q392_1-8C_10G [인천구월간이_101035_1_0_0_8820Q392_1-2-8:4] | N |  | 홈/기업 | FTTH 1차 RN | 140800667 | 23 | [6 empty] | 인천구월간이 | V8500 | H_GuWol-V8500-1-TPS | H_GuWol-V8500-1-TPS | 5 | 인천구월간이_101035_1_0_0_8820Q392_1-2-8:4 FULL+인천구월간이_105074_1_2_0_8820Q392_1-8C_10G | RN 1-2-8:4 | 구월1간이_#2-9-2-A_8820Q392(1-2-8:4) | 구월1간이_#2-9-2-A_8820Q392(1-2-8:4) | I_P1
5 | 54 | 운영중(OK) | 9345472 | 54 | 인천구월간이~인천구월간이_101034_1_0_0_8820Q273_1-2-8:4 FULL [인천구월간이_101034_1_0_0_8820Q273_1-2-8:4 FULL] | N |  | 홈/기업 | FTTH 1차 RN | 140800667 | 15 | [6 empty] | 인천구월간이 | V8500 | H_GuWol-V8500-1-TPS | H_GuWol-V8500-1-TPS | 4 | 인천구월간이_101034_1_0_0_8820Q273_1-2-8:4 FULL | RN 1-2-8:4 | 구월1간이_#2-9-1-A_8820Q273(1-2-8:4) | 인천구월간이_101034_1_0_0_8820Q273_1-2-8:4 FULL | I_P1
5 | 55 | 운영중(OK) | 9345457 | 55 | 인천구월간이~인천구월간이_101025_1_0_0_8820C902_1-2-8:4 full [인천구월간이_101025_1_0_0_8820C902_1-2-8:4 full] | N |  | 홈/기업 | FTTH 1차 RN | 140800666 | 19 | [6 empty] | 인천구월간이 | V8500 | H_GuWol-V8500-1-TPS | H_GuWol-V8500-1-TPS | 5 | 인천구월간이_101025_1_0_0_8820C902_1-2-8:4 full | RN 1-2-8:4 | 구월1간이_#2-4-2-A_8820C902(1-2-8:4) | 구월1간이_#2-4-2-A_8820C902(1-2-8:4) | I_P1
5 | 56 | 운영중(OK) | 3063546753 | 56 | 인천구월간이~인천간석_102085_1_0_0_8820Q371_1-3-8:4 가공형_FULL+인천구월간이_105074_1_0_0_8820Q371_1-3-8C_10G [인천구월간이_105074_1_0_0_8820Q371_1-3-8C_10G] | N |  | 홈/기업 | FTTH 1차 RN | 201946447 | 1 |  | 523778001623 |  |  |  |  | 인천구월간이 | V8500 | H_Guwol-V8500-5-TPS | H_Guwol-V8500-5-TPS | 4 | 인천간석_102085_1_0_0_8820Q371_1-3-8:4 가공형_FULL+인천구월간이_105074_1_0_0_8820Q371_1-3-8C_10G | RN,Splitter,1-3,Non-콘넥터Type(new) |  | 인천구월간이_105074_1_0_0_8820Q371_1-3-8C_1층_RN,Splitter,1-3,Non-콘넥터Type(new) | I_P1
5 | 57 |  | (연결) | 57 | 인천구월간이~8820Q261[8820Q261] | N
5 | 58 | 운영중(OK) | 9345469 | 58 | 인천구월간이~인천구월간이_101033_1_0_0_8820D462_1-2-8:4 full [인천구월간이_101033_1_0_0_8820D462_1-2-8:4] | N |  | 홈/기업 | FTTH 1차 RN | 140800667 | 22 | [6 empty] | 인천구월간이 | V8500 | H_GuWol-V8500-1-TPS | H_GuWol-V8500-1-TPS | 3 | 인천구월간이_101033_1_0_0_8820D462_1-2-8:4 full | RN 1-2-8:4 | 구월1간이_#2-8-2-A_8820D462(1-2-8:4) | 구월1간이_#2-8-2-A_8820D462(1-2-8:4) | I_P1
5 | 59 | 운영중(OK) | 11363422 | 59 | 인천구월간이~인천구월간이_102061_1_0_0_8820D341_1-3-8:4 가공형 FULL [구월간이국사/LGT구월(180)[기]~인천구월_102061_1_0_0_8820D341_1-3-8:4 가공형] | N |  | 홈/기업 | FTTH 1차 RN | 140821946 | 19 | [6 empty] | 인천구월간이 | V8500 | H_GuWol-V8500-2-TPS | H_GuWol-V8500-2-TPS | 1 | 인천구월간이_102061_1_0_0_8820D341_1-3-8:4 가공형 FULL | RN 1-3-8:4 | 인천구월_102061_1_0_0_8820D341_1-3-8:4 가공형 | 인천구월간이_102061_1_0_0_8820D341_1-3-8:4 가공형 | I_P1
5 | 60 | 운영중(OK) | 11363503 | 60 | 인천구월간이~인천구월간이_102062_1_0_0_8820D561_1-3-8:4 가공형_FULL [구월간이국사/LGT구월(180)[기]~인천구월_102062_1_0_0_8820D561_1-3-8:4 가공형] | N |  | 홈/기업 | FTTH 1차 RN | 140821946 | 26 | [6 empty] | 인천구월간이 | V8500 | H_GuWol-V8500-2-TPS | H_GuWol-V8500-2-TPS | 2 | 인천구월간이_102062_1_0_0_8820D561_1-3-8:4 가공형_FULL | RN 1-3-8:4 | 인천구월_102062_1_0_0_8820D561_1-3-8:4 가공형 | 인천구월간이_102062_1_0_0_8820D561_1-3-8:4 가공형 | I_P1
Unit#6
6 | 61 | 운영중(OK) | 3061514933 | 61 | 인천간석사옥/인천종합국사(1층)~500104592958/500238992214_수협중앙회 민물장어양식 인하로지점_(2층) [[PTN][95INIHCA05 S.4-P7 ~ 95SHBINMJIH1 S.1-P1] [500238992214_수협중앙회 민물장어양식 인하로지점]] | N |  |  | 기타 | [8 empty] | 인천간석사옥/인천종합국사(1층) | UTRANS-7320 | 95INIHCA05 | 95INIHCA05 | P7 | 500104592958/500238992214_수협중앙회 민물장어양식 인하로지점_(2층) | UTRANS-7400C2 | 95SHBINMJIH1 | 95SHBINMJIH1 | P1
6 | 62 |  | (연결) | 62 | 8819A085[[8819A085]]~구산로1M[구산로1M#1] | N
6 | 63 | 운영중(OK) | 8817913 | 63 | 인천구월간이~광랜_만수동_대성유니드아파트_관리실(Main)_관리실032-469-9325 [[중요][APT_IP_TRK][GuWol-V6848-2-TPS port5 ~ 대성유니드아파트 관리실_V5524(6049361)_ port24] | N |  | 홈 | 광랜트렁크 | 1012997 | 122 | [6 empty] | 인천구월간이 | V6848XG | GuWol-V6848-2-TPS | GuWol-V6848-2-TPS | port5 | 광랜_만수동_대성유니드아파트_관리실(Main)_관리실032-469-9325 | V5524XG | 만수동 대성유니드아파트 관리동_V5524 | 만수동 대성유니드아파트 관리동_V5524
6 | 64 | 운영중(OK) | 8817914 | 64 | 인천구월간이~광랜_만수동_대성유니드아파트_관리실(Main)_관리실032-469-9325 [[중요][APT_IP_TRK][GuWol-V6848-2-TPS port5 ~ 대성유니드아파트 관리실_V5524(6049361)_ port24] | N |  | 홈 | 광랜트렁크 | 1012997 | 122 | [6 empty] | 인천구월간이 | V5524XG | 만수동 대성유니드아파트 관리동_V5524 | 만수동 대성유니드아파트 관리동_V5524 |  | 광랜_만수동_대성유니드아파트_관리실(Main)_관리실032-469-9325 | V6848XG | GuWol-V6848-2-TPS | GuWol-V6848-2-TPS | port5
6 | 65 | 운영중(OK) | 698926 | 65 | 인천구월간이~광랜_만수동_대성유니드아파트_관리실(Main)_관리실032-469-9325 [[중요][APT_IP_TRK][GuWol-V6848-1-TPS port12 ~ 대성유니드아파트 관리실_V5524(5901550)_ port23]] | N |  | 홈 | 광랜트렁크 | 6969 | 111 | [6 empty] | 인천구월간이 | V6848XG | GuWol-V6848-1-TPS | GuWol-V6848-1-TPS | port12 | 광랜_만수동_대성유니드아파트_관리실(Main)_관리실032-469-9325 | V5524XG | 만수동 대성유니드아파트 관리동 | 만수동 대성유니드아파트 관리동
6 | 66 | 운영중(OK) | 698927 | 66 | 인천구월간이~광랜_만수동_대성유니드아파트_관리실(Main)_관리실032-469-9325 [[중요][APT_IP_TRK][GuWol-V6848-1-TPS port12 ~ 대성유니드아파트 관리실_V5524(5901550)_ port23]] | N |  | 홈 | 광랜트렁크 | 6969 | 111 | [6 empty] | 인천구월간이 | V5524XG | 만수동 대성유니드아파트 관리동 | 만수동 대성유니드아파트 관리동 |  | 광랜_만수동_대성유니드아파트_관리실(Main)_관리실032-469-9325 | V6848XG | GuWol-V6848-1-TPS | GuWol-V6848-1-TPS | port12
6 | 67 | 운영중(OK) | 3063691723 | 67 | 인천간석사옥/인천종합국사(1층)~인천구월간이 [A향 임시코어(공사번호 : 3384130)] | N | [11 empty] | 인천간석사옥/인천종합국사(1층) |  |  |  |  | 인천구월간이
6 | 68 | 운영중(OK) | 3063691725 | 68 | 인천간석사옥/인천종합국사(1층)~인천구월간이 [A향 임시코어(공사번호 : 3384130)] | N | [11 empty] | 인천간석사옥/인천종합국사(1층) |  |  |  |  | 인천구월간이
6 | 69 | 운영중(OK) | 3063691726 | 69 | 인천간석사옥/인천종합국사(1층)~인천구월간이 [A향 임시코어(공사번호 : 3384130)] | N | [11 empty] | 인천간석사옥/인천종합국사(1층) |  |  |  |  | 인천구월간이
6 | 70 | 운영중(OK) | 3063691727 | 70 | 인천간석사옥/인천종합국사(1층)~인천구월간이 [A향 임시코어(공사번호 : 3384130)] | N | [11 empty] | 인천간석사옥/인천종합국사(1층) |  |  |  |  | 인천구월간이
6 | 71 | 운영중(OK) | 3061840392 | 71 | 인천간석사옥/인천종합국사(1층)~500104297707/500252399656_인천발달장애인훈련센터 [[PTN][95INIHCA51 S.1-P2 ~ 95KEADBD_INC S.1-P1] [500252399656_인천발달장애인훈련센터]] | N |  |  | 기타 | [8 empty] | 인천간석사옥/인천종합국사(1층) | UTRANS-7320 | 95INIHCA51 | 95INIHCA51 | P2 | 500104297707/500252399656_인천발달장애인훈련센터 | UTRANS-7400C2 | 95KEADBD_INC | 95KEADBD_INC | P1
6 | 72 | 운영중(OK) | 3061840393 | 72 | 인천간석사옥/인천종합국사(1층)~500104297707/500252399656_인천발달장애인훈련센터 [[PTN][95INIHCA51 S.1-P2 ~ 95KEADBD_INC S.1-P1] [500252399656_인천발달장애인훈련센터]] | N |  |  | 기타 | [8 empty] | 인천간석사옥/인천종합국사(1층) | UTRANS-7320 | 95INIHCA51 | 95INIHCA51 | P2 | 500104297707/500252399656_인천발달장애인훈련센터 | UTRANS-7400C2 | 95KEADBD_INC | 95KEADBD_INC | P1
Unit#7
7 | 73 | 운영중(OK) | 3060962639 | 73 | 인천구월간이~구월간이_104011_1_0_0_8820P032_1-3-8:4 가공형 [구월간이_104011_1_0_0_8820P032_1-3-8:4 가공형] | N |  | 홈/기업 | FTTH 1차 RN | 201221295 | 17 | [6 empty] | 인천구월간이 | V8500 | H_GuWol-V8500-4-TPS | H_GuWol-V8500-4-TPS | 1 | 구월간이_104011_1_0_0_8820P032_1-3-8:4 가공형 | RN 1-3-8:4 |  | 구월간이_104011_1_0_0_8820P032_RN 1-3-8:4 | I_P1
7 | 74 | 운영중(OK) | 3060964550 | 74 | 인천구월간이~구월간이_104012_1_0_0_8820P031_1-3-8:4 가공형 [구월간이_104012_1_0_0_8820P031_1-3-8:4 가공형] | N |  | 홈/기업 | FTTH 1차 RN | 201221295 | 8 | [6 empty] | 인천구월간이 | V8500 | H_GuWol-V8500-4-TPS | H_GuWol-V8500-4-TPS | 2 | 구월간이_104012_1_0_0_8820P031_1-3-8:4 가공형 | RN 1-3-8:4 |  | 구월간이_104012_1_0_0_8820P031_RN 1-3-8:4 | I_P1
7 | 75 | 운영중(OK) | 3060962614 | 75 | 인천구월간이~구월간이_104013_1_0_0_8820P341_1-3-8:4 가공형 [구월간이_104013_1_0_0_8820P341_1-3-8:4 가공형] | N |  | 홈/기업 | FTTH 1차 RN | 201221295 | 8 | [6 empty] | 인천구월간이 | V8500 | H_GuWol-V8500-4-TPS | H_GuWol-V8500-4-TPS | 3 | 구월간이_104013_1_0_0_8820P341_1-3-8:4 가공형 | RN 1-3-8:4 |  | 구월간이_104013_1_0_0_8820P341_RN 1-3-8:4 | I_P1
7 | 76 | 운영중(OK) | 3060962612 | 76 | 인천구월간이~구월간이_104014_1_0_0_8820P151_1-3-8:4 가공형 [구월간이_104014_1_0_0_8820P151_1-3-8:4 가공형] | N |  | 홈/기업 | FTTH 1차 RN | 201221295 | 28 | [6 empty] | 인천구월간이 | V8500 | H_GuWol-V8500-4-TPS | H_GuWol-V8500-4-TPS | 4 | 구월간이_104014_1_0_0_8820P151_1-3-8:4 가공형 | RN 1-3-8:4 |  | 구월간이_104014_1_0_0_8820P151_RN 1-3-8:4 | I_P1
7 | 77 | 운영중(OK) | 3060962601 | 77 | 인천구월간이~구월간이_104015_1_0_0_8820P262_1-3-8:4 가공형 [구월간이_104015_1_0_0_8820P262_1-3-8:4 가공형] | N |  | 홈/기업 | FTTH 1차 RN | 201221295 | 25 | [6 empty] | 인천구월간이 | V8500 | H_GuWol-V8500-4-TPS | H_GuWol-V8500-4-TPS | 5 | 구월간이_104015_1_0_0_8820P262_1-3-8:4 가공형 | RN 1-3-8:4 |  | 구월간이_104015_1_0_0_8820P262_RN 1-3-8:4 | I_P1
7 | 78 | 운영중(OK) | 3060962592 | 78 | 인천구월간이~구월간이_104016_1_0_0_8820P272_1-3-8:4 가공형 [구월간이_104016_1_0_0_8820P272_1-3-8:4 가공형] | N |  | 홈/기업 | FTTH 1차 RN | 201221295 | 15 | [6 empty] | 인천구월간이 | V8500 | H_GuWol-V8500-4-TPS | H_GuWol-V8500-4-TPS | 6 | 구월간이_104016_1_0_0_8820P272_1-3-8:4 가공형 | RN 1-3-8:4 |  | 구월간이_104016_1_0_0_8820P272_RN 1-3-8:4 | I_P1
7 | 79 | 운영중(OK) | 3063534274 | 79 | 인천간석사옥/인천종합국사(1층)~인천구월간이 [[중요][IP_TRK][JONGHAB_X8A_EDGE1(172.16.3.77) GE2/1/6 ~ GuWol-V6848-sub-edge#1(172.17.71.165) xe41] RX] | N | 중요 | 내부회선 | IP망 트렁크 | 201718639 | [7 empty] | 인천간석사옥/인천종합국사(1층) | NE40E-X8A | INC_JONGHAB_NE40E-X8A_EDGE1 | INC_JONGHAB_NE40E-X8A_EDGE1 | 6 | 인천구월간이 | V6848XG | GuWol-V6848-sub-edge#1 | GuWol-V6848-sub-edge#1 | port41
7 | 80 | 운영중(OK) | 3063534276 | 80 | 인천간석사옥/인천종합국사(1층)~인천구월간이 [[중요][IP_TRK][JONGHAB_X8A_EDGE1(172.16.3.77) GE2/1/6 ~ GuWol-V6848-sub-edge#1(172.17.71.165) xe41] TX] | N | 중요 | 내부회선 | IP망 트렁크 | 201718639 | [7 empty] | 인천간석사옥/인천종합국사(1층) | V6848XG | GuWol-V6848-sub-edge#1 | GuWol-V6848-sub-edge#1 | port41 | 인천구월간이 | NE40E-X8A | INC_JONGHAB_NE40E-X8A_EDGE1 | INC_JONGHAB_NE40E-X8A_EDGE1 | 6
7 | 81 | 운영중(OK) | 3063534277 | 81 | 인천간석사옥/인천종합국사(1층)~인천구월간이 [[중요][IP_TRK][JONGHAB_X8A_EDGE2(172.16.3.177) GE2/1/6 ~ GuWol-V6848-sub-edge#2(172.17.71.166) xe41] RX] | N | 중요 | 내부회선 | IP망 트렁크 | 201718639 | [7 empty] | 인천간석사옥/인천종합국사(1층) | NE40E-X8A | INC_JONGHAB_NE40E-X8A_EDGE2 | INC_JONGHAB_NE40E-X8A_EDGE2 | 6 | 인천구월간이 | V6848XG | GuWol-V6848-sub-edge#2 | GuWol-V6848-sub-edge#2 | port41
7 | 82 | 운영중(OK) | 3063534278 | 82 | 인천간석사옥/인천종합국사(1층)~인천구월간이 [[중요][IP_TRK][JONGHAB_X8A_EDGE2(172.16.3.177) GE2/1/6 ~ GuWol-V6848-sub-edge#2(172.17.71.166) xe41] TX] | N | 중요 | 내부회선 | IP망 트렁크 | 201718639 | [7 empty] | 인천간석사옥/인천종합국사(1층) | V6848XG | GuWol-V6848-sub-edge#2 | GuWol-V6848-sub-edge#2 | port41 | 인천구월간이 | NE40E-X8A | INC_JONGHAB_NE40E-X8A_EDGE2 | INC_JONGHAB_NE40E-X8A_EDGE2 | 6
7 | 83 |  |  | 83 |  | N
7 | 84 |  |  | 84 |  | N
Unit#8
8 | 85 | 운영중(OK) | 8615310 | 85 | 인천간석사옥/인천종합국사(1층)~[중]진산빌라 나동 옥상 [11398238_HLB_인천구월A6_5550A/5551C(15NER0001J/15NER0001K)] | N |  | 기타 | 기타 | [8 empty] | 인천간석사옥/인천종합국사(1층) |  |  |  |  | [중]진산빌라 나동 옥상
8 | 86 | 운영중(OK) | 5184562 | 86 | 인천간석사옥/인천종합국사(1층)~[중]만수동844-1 대성유니드아파트 102동_옥상 [13W1R0091E] | N |  | 모바일 | 중계기-중계기 | 14G1R000EE | 1 | [6 empty] | 인천간석사옥/인천종합국사(1층) | Huawei/DU | HLB_인천간석B5 | HLB_LA0B5 | CPRI2 | [중]만수동844-1 대성유니드아파트 102동_옥상 | Huawei/850M/RRH | HLB_인천간석B5_3220A | HLB_LA0B5_3220A | CPRI0(upper-level)
8 | 87 | 운영중(OK) | 5184561 | 87 | 인천간석사옥/인천종합국사(1층)~[중]신화3차빌라 옥탑 [HLB_인천구월A6_3200A/4202B/2201C(13W1R00ERB/13W1R00AX6/13W1R00W9E)] | N |  | 기타 | 기타 |  |  | 7749496 | [5 empty] | 인천간석사옥/인천종합국사(1층) | Huawei/DU | HLB_인천간석B5 | HLB_LA0B5 | CPRI4 | [중]신화3차빌라 옥탑 | Huawei/850M/RRH | HLB_인천간석B5_3440A | HLB_LA0B5_3440A | CPRI0(upper-level)
8 | 88 | 운영중(OK) | 8198787 | 88 | 인천간석사옥/인천종합국사(1층)~[중]만수동 109-62 빌라 옥탑 [14G1R000ET] | Y |  | 모바일 | 중계기-중계기 | 2011C1R01S | 2 | 8193870 | [5 empty] | 인천간석사옥/인천종합국사(1층) | Huawei/DU | HLB_인천간석B5 | HLB_LA0B5 | CPRI5 | [중]만수동 109-62 빌라 옥탑 | Huawei/850M/RRH | HLB_인천간석B5_3350A | HLB_LA0B5_3350A | CPRI0(upper-level)
8 | 89 |  |  | 89 |  | N
8 | 90 |  |  | 90 |  | N
8 | 91 | 운영중(OK) | 5342654 | 91 | 인천간석사옥/인천종합국사(1층)~[중]만수동860-2 농협건물 옥탑 [13W1R006RS] | N |  | 기타 | 기타 |  |  | 7720246 | [5 empty] | 인천간석사옥/인천종합국사(1층) | Huawei/DU | HLB_인천간석B5 | HLB_LA0B5 | CPRI0 | [중]만수동860-2 농협건물 옥탑 | Huawei/850M/RRH | HLB_인천간석B5_3200A | HLB_LA0B5_3200A | CPRI0(upper-level)
8 | 92 | 운영중(OK) | 5206516 | 92 | 인천간석사옥/인천종합국사(1층)~[중]만수동885-12 신원빌딩 옥상 [13W1R007RQ] | N |  | 기타 | 기타 |  |  | 7775344 | [5 empty] | 인천간석사옥/인천종합국사(1층) | Huawei/DU | HLB_인천간석B9 | HLB_LA0B9 | CPRI3 | [중]만수동885-12 신원빌딩 옥상 | Huawei/850M/RRH | HLB_인천간석B9_3330A | HLB_LA0B9_3330A | CPRI0(upper-level)
8 | 93 | 운영중(OK) | 5184564 | 93 | 인천간석사옥/인천종합국사(1층)~[중]만수동 895-38 옥탑 [13W1R00GC3] | Y |  | 기타 | 기타 |  |  | 7710601 | [5 empty] | 인천간석사옥/인천종합국사(1층) | Huawei/DU | HLB_인천간석B9 | HLB_LA0B9 | CPRI0 | [중]만수동 895-38 옥탑 | Huawei/850M/RRH | HLB_인천간석B9_5500A | HLB_LA0B9_5500A | CPRI0(upper-level)
8 | 94 | (해지)구성중(ER) | 7468606 | 94 | 인천간석사옥/인천종합국사(1층)~LGU+만수1(15T)[기] [13W1R00C7H] | N |  | 모바일 | 중계기-중계기 | 13W1R011AO | 1 | [6 empty] | 인천간석사옥/인천종합국사(1층) |  |  |  |  | LGU+만수1(15T)[기]
8 | 95 | 운영중(OK) | 5183445 | 95 | 인천간석사옥/인천종합국사(1층)~[중]구월동 1254-1 세화빌딩 옥상 [13W1R006QO] | Y |  | 기타 | 기타 |  |  | 7652421 | [5 empty] | 인천간석사옥/인천종합국사(1층) | Huawei/DU | HLB_인천간석B4 | HLB_LA0B4 | CPRI1 | [중]구월동 1254-1 세화빌딩 옥상 | Huawei/850M/RRH | HLB_인천간석B4_3210A | HLB_LA0B4_3210A | CPRI0(upper-level)
8 | 96 | 운영중(OK) | 8154150 | 96 | 인천간석사옥/인천종합국사(1층)~[중]구월동 1254-1 세화빌딩 옥상 [14G1R000F5] | N |  | 기타 | 기타 |  |  | 8147426 | [5 empty] | 인천간석사옥/인천종합국사(1층) | Huawei/DU | HLB_인천간석B4 | HLB_LA0B4 | CPRI0 | [중]구월동 1254-1 세화빌딩 옥상 | Huawei/850M/RRH | HLB_인천간석B4_3200A | HLB_LA0B4_3200A | CPRI0(upper-level)
Unit#9
9 | 97 | 운영중(OK) | 9544870 | 97 | 인천간석사옥/인천종합국사(1층)~[중] 간석동 939-1 간석래미안자이아파트 108동부근 화단형 [1600172399] | N |  | 기타 | 기타 |  |  | 9468793 | [5 empty] | 인천간석사옥/인천종합국사(1층) | Huawei/DU | HLB_인천간석B3 | HLB_LA0B3 | CPRI1 | [중] 간석동 939-1 간석래미안자이아파트 108동부근 화단형 | Huawei/850M/RRH | HLB_인천간석B3_3210A | HLB_LA0B3_3210A | CPRI0(upper-level)
9 | 98 | 운영중(OK) | 9544867 | 98 | 인천간석사옥/인천종합국사(1층)~[중] 간석동 939-1 간석래미안자이아파트 123동부근 화단형 [1600172402] | Y |  | 기타 | 기타 |  |  | 9468788 | [5 empty] | 인천간석사옥/인천종합국사(1층) | Huawei/DU | HLB_인천간석B3 | HLB_LA0B3 | CPRI0 | [중] 간석동 939-1 간석래미안자이아파트 123동부근 화단형 | Huawei/850M/RRH | HLB_인천간석B3_3200A | HLB_LA0B3_3200A | CPRI0(upper-level)
9 | 99 | 운영중(OK) | 9544862 | 99 | 인천간석사옥/인천종합국사(1층)~[중]간석동 939-1 121동부근 화단형 [1600172403] | N |  | 기타 | 기타 |  |  | 9468774 | [5 empty] | 인천간석사옥/인천종합국사(1층) | Huawei/DU | HLB_인천간석B3 | HLB_LA0B3 | CPRI5 | [중]간석동 939-1 121동부근 화단형 | Huawei/850M/RRH | HLB_인천간석B3_3250A | HLB_LA0B3_3250A | CPRI0(upper-level)
9 | 100 | 운영중(OK) | 9544871 | 100 | 인천간석사옥/인천종합국사(1층)~[중]간석동 939-1 간석래미안자이아파트 106동부근 화단형 [1600172398] | N |  | 기타 | 기타 |  |  | 9468803 | [5 empty] | 인천간석사옥/인천종합국사(1층) | Huawei/DU | HLB_인천간석B3 | HLB_LA0B3 | CPRI2 | [중]간석동 939-1 간석래미안자이아파트 106동부근 화단형 | Huawei/850M/RRH | HLB_인천간석B3_3320A | HLB_LA0B3_3320A | CPRI0(upper-level)
9 | 101 | 운영중(OK) | 5220166 | 101 | 인천간석사옥/인천종합국사(1층)~[중] 만수동 875-7 옥탑 [13W1R0087I] | Y |  | 모바일 | 중계기-중계기 | 1600200840 | 1 | 7666909 | [5 empty] | 인천간석사옥/인천종합국사(1층) | Huawei/DU | HLB_인천간석B9 | HLB_LA0B9 | CPRI0 | [중] 만수동 875-7 옥탑
9 | 102 | 운영중(OK) | 3062043840 | 102 | 인천구월간이~인천구월간이_103074_1_0_0_8718F443_1-3-8:4 가공형 [인천구월간이_103074_1_0_0_8718F443_1-3-8:4 가공형] | N |  | 홈/기업 | FTTH 1차 RN | 200950473 | 3 | [6 empty] | 인천구월간이 | V8500 | H_GuWol-V8500-3-TPS | H_GuWol-V8500-3-TPS | 4 | 인천구월간이_103074_1_0_0_8718F443_1-3-8:4 가공형 | RN 1-3-8:4 |  | 인천구월간이_103074_1_0_0_8718F442_1-3-8:4 가공형_전주_RN 1-3-8:4 | I_P1
9 | 103 |  | (연결) | 103 | 인천종합_104096_1_0_0_904-18 동남아파트 A동8라인옥상_1-2-8:4 가공형~인천종합국사(1층)(북구분배센터)(뱅크) | N
9 | 104 | 운영중(OK) | 3061351509 | 104 | 인천간석사옥/인천종합국사(1층)~인천종합_104097_1_0_0_901-26 미림아파트 1-2라인옥상_1-2-8:4 가공형 [인천종합_104097_1_0_0_901-26 미림아파트1-2라인옥상_1-2-8:4 가공형] | N |  | 홈 | 광랜트렁크 | 3508 | 11 | [6 empty] | 인천간석사옥/인천종합국사(1층) | V8500 | H_TONGHAB-V8500-4-TPS | H_TONGHAB-V8500-4-TPS | 7 | 인천종합_104097_1_0_0_901-26 미림아파트 1-2라인옥상_1-2-8:4 가공형 | RN 1-2-8:4 |  | 인천종합_104097_1_0_0_901-26 미림아파트1-2라인옥상_1-2-8:4 가공형_옥상_RN 1-2-8:4 | I_P1
9 | 105 | 운영중(OK) | 3062028423 | 105 | 인천구월간이~구월간이_102016_1_0_0_8718F511_1-3-8:4 가공형+구월간이_102016_1_2_0_8718E511_1-8C [인천구월간이~구월간이_102016_1_0_0_8718F511_RN 1-3-8:4] | N |  | 홈/기업 | FTTH 1차 RN | 140820924 | 34 | [6 empty] | 인천구월간이 | V8500 | H_GuWol-V8500-2-TPS | H_GuWol-V8500-2-TPS | 6 | 구월간이_102016_1_0_0_8718F511_1-3-8:4 가공형+구월간이_102016_1_2_0_8718E511_1-8C | RN 1-3-8:4 |  | 구월간이_102016_1_0_0_8718F511_RN 1-3-8:4 | I_P1
9 | 106 | 운영중(OK) | 3062028444 | 106 | 인천구월간이~인천구월간이_103072_1_0_0_8718H483_1-3-8:4 가공형+인천만수_112051/112061_1_0_9_8718H483_1:4C 남동구청 CCTV용 [인천구월간이~인천구월간이_103072_1_0_0_8718H481_RN 1-3-8:4] | N |  | 홈/기업 | FTTH 1차 RN | 200950473 | 1 | [6 empty] | 인천구월간이 | V8500 | H_GuWol-V8500-3-TPS | H_GuWol-V8500-3-TPS | 2 | 인천구월간이_103072_1_0_0_8718H483_1-3-8:4 가공형+인천만수_112051/112061_1_0_9_8718H483_1:4C 남동구청 CCTV용 | RN 1-3-8:4 |  | 인천구월간이_103072_1_0_0_8718H481_RN 1-3-8:4 | I_P1
9 | 107 |  |  | 107 |  | N
9 | 108 | 운영중(OK) | 3062644135 | 108 | 인천구월간이~인천만수상지간이 [구월간이~만수상지간이 선로 감시기] | Y |  |  | 기타 | [8 empty] | 인천구월간이 |  |  |  |  | 인천만수상지간이
Unit#10
10 | 109 | 운영중(OK) | 9345468 | 109 | 인천구월간이~구월간이_V8500#1-1-7-A_8820D356_1-2-8:4 full [광랜F전환 남동7구역] | N |  | 홈/기업 | FTTH 1차 RN | 140800665 | 21 | [6 empty] | 인천구월간이 | V8500 | H_GuWol-V8500-1-TPS | H_GuWol-V8500-1-TPS | 7 | 구월간이_V8500#1-1-7-A_8820D356_1-2-8:4 full | RN 1-2-8:4 | 구월1간이_#2-8-1-A_8820D356(1-2-8:4) | 구월1간이_#2-8-1-A_8820D356(1-2-8:4) | I_P1
10 | 110 | 운영중(OK) | 9345467 | 110 | 인천구월간이~구월간이_V8500#1-1-6-A_8820D341_1-2-8:4 full [광랜F전환 남동7구역] | N |  | 홈/기업 | FTTH 1차 RN | 140800665 | 29 | [6 empty] | 인천구월간이 | V8500 | H_GuWol-V8500-1-TPS | H_GuWol-V8500-1-TPS | 6 | 구월간이_V8500#1-1-6-A_8820D341_1-2-8:4 full | RN 1-2-8:4 | 구월1간이_#2-7-2-A_8820D341(1-2-8:4) | 구월1간이_#2-7-2-A_8820D341(1-2-8:4) | I_P1
10 | 111 | 운영중(OK) | 9345465 | 111 | 인천구월간이~구월간이_101015_1_0_0_8820D433_1-2-8:4 Full [구월간이_101015_1_0_0_8820D433_1-2-8:4 Full] | N |  | 홈/기업 | FTTH 1차 RN | 140800665 | 9 | [6 empty] | 인천구월간이 | V8500 | H_GuWol-V8500-1-TPS | H_GuWol-V8500-1-TPS | 5 | 구월간이_101015_1_0_0_8820D433_1-2-8:4 Full | RN 1-2-8:4 | 구월1간이_#2-7-1-A_8820D433(1-2-8:4) | 구월1간이_#2-7-1-A_8820D433(1-2-8:4) | I_P1
10 | 112 |  | (연결) | 112 | 8820Q261[8820Q261]~인천구월간이 | N
10 | 113 | 운영중(OK) | 9345461 | 113 | 인천구월간이~구월간이_101013_1_0_0_8820D121_1-2-8:4 FULL [구월간이_101013_1_0_0_8820D121_1-2-8:4] | N |  | 홈/기업 | FTTH 1차 RN | 140800665 | 8 | [6 empty] | 인천구월간이 | V8500 | H_GuWol-V8500-1-TPS | H_GuWol-V8500-1-TPS | 3 | 구월간이_101013_1_0_0_8820D121_1-2-8:4 FULL | RN 1-2-8:4 | 구월1간이_#2-6-1-A_8820D121(1-2-8:4) | 구월1간이_#2-6-1-A_8820D121(1-2-8:4) | I_P1
10 | 114 | 운영중(OK) | 9345460 | 114 | 인천구월간이~인천구월_101027_1_0_0_8820D101_1-2-8:4 가공형 FULL [광랜F전환 남동7구역] | N |  | 홈/기업 | FTTH 1차 RN | 140800666 | 13 | [6 empty] | 인천구월간이 | V8500 | H_GuWol-V8500-1-TPS | H_GuWol-V8500-1-TPS | 7 | 인천구월_101027_1_0_0_8820D101_1-2-8:4 가공형 FULL | RN 1-2-8:4 | 구월1간이_#2-5-2-A_8820D101(1-2-8:4) | 구월1간이_#2-5-2-A_8820D101(1-2-8:4) | I_P1
10 | 115 |  | (연결) | 115 | 인천구월간이~8820Q261[8820Q-261] | N
10 | 116 |  | (연결) | 116 | 인천구월간이~8820P671[8820P-671] | N
10 | 117 |  | (연결) | 117 | 8820Q261[8820Q-261]~인천구월간이 | N
10 | 118 |  | (연결) | 118 | 인천구월간이~8820P671[8820P-671] | N
10 | 119 | 운영중(OK) | 3061243211 | 119 | 인천간석사옥/인천종합국사(1층)~500231292784_쿠팡 인천16FC [[PTN][95CP16FC_INC S.3-P1 ~ 95CP16FC_IC S.4-P1] [500231292784_쿠팡 인천16FC]] | N | 중요 |  | 기타 | [8 empty] | 인천간석사옥/인천종합국사(1층) | UTRANS-7400 |  | 95CP16FC_INC | P1 | 500231292784_쿠팡 인천16FC | UTRANS-7400 |  | 95CP16FC_IC | P1
10 | 120 | 운영중(OK) | 3060085700 | 120 | 인천구월간이_102075_1_0_8_8820P382_1:4RN가공형~[SOHO]500189225415_조성균 [[SOHO]500189225415_조성균_P3] | N |  | 기타 | 기타 | [8 empty] | 인천구월간이_102075_1_0_8_8820P382_1:4RN가공형 |  |  |  |  | [SOHO]500189225415_조성균
Unit#11
11 | 121 | 운영중(OK) | 9345486 | 121 | 인천구월간이~인천구월간이_101106_1_0_0_8820Q774_1-2-8:4 FULL [광랜F전환 남동7구역] | N |  | 홈/기업 | FTTH 1차 RN | 140800672 | 15 | [6 empty] | 인천구월간이 | V8500 | H_GuWol-V8500-1-TPS | H_GuWol-V8500-1-TPS | 6 | 인천구월간이_101106_1_0_0_8820Q774_1-2-8:4 FULL | RN 1-2-8:4 | 구월1간이_#3-5-1-A_8820Q774(1-2-8:4) | 인천구월간이_101106_1_0_0_8820Q774_1-2-8:4 FULL | I_P1
11 | 122 | 운영중(OK) | 9345477 | 122 | 인천구월간이~인천구월간이_101037_1_0_0_8820D531_1-2-8:4 FULL [광랜F전환 남동7구역] | N |  | 홈/기업 | FTTH 1차 RN | 140800667 | 22 | [6 empty] | 인천구월간이 | V8500 | H_GuWol-V8500-1-TPS | H_GuWol-V8500-1-TPS | 7 | 인천구월간이_101037_1_0_0_8820D531_1-2-8:4 FULL | RN 1-2-8:4 | 구월1간이_#3-1-2-A_8820D531(1-2-8:4) | 인천구월간이_101037_1_0_0_8820D531_1-2-8:4 FULL | I_P1
11 | 123 | 운영중(OK) | 9345478 | 123 | 인천구월간이~구월간이_101045_1_0_0_8820D403_1-2-8:4 FULL [구월간이_101045_1_0_0_8820D403_1-2-8:4] | N |  | 홈/기업 | FTTH 1차 RN | 140800668 | 9 | [6 empty] | 인천구월간이 | V8500 | H_GuWol-V8500-1-TPS | H_GuWol-V8500-1-TPS | 5 | 구월간이_101045_1_0_0_8820D403_1-2-8:4 FULL | RN 1-2-8:4 | 구월1간이_#3-2-1-A_8820D403(1-2-8:4) | 구월1간이_#3-2-1-A_8820D403(1-2-8:4) | I_P1
11 | 124 | 운영중(OK) | 9345481 | 124 | 인천구월간이~구월간이_V8500#1-3-1-A_8820D442_1-2-8:4 FULL +인천간석_104061_1_2_0_8820D442_1-8C [광랜F전환 남동7구역] | N |  | 홈/기업 | FTTH 1차 RN | 140800667 | 19 | [6 empty] | 인천구월간이 | V8500 | H_GuWol-V8500-1-TPS | H_GuWol-V8500-1-TPS | 1 | 구월간이_V8500#1-3-1-A_8820D442_1-2-8:4 FULL +인천간석_104061_1_2_0_8820D442_1-8C | RN 1-2-8:4 | 구월1간이_#3-3-1-A_8820D442(1-2-8:4) | 구월1간이_#3-3-1-A_8820D442(1-2-8:4) | I_P1
11 | 125 | 운영중(OK) | 9345479 | 125 | 인천구월간이~인천구월간이_101046_1_0_0_8820D736_1-2-8:4 full+인천구월간이_105052_1_2_0_8820D736_1-8C [광랜F전환 남동7구역] | N |  | 홈/기업 | FTTH 1차 RN | 140800668 | 34 | [6 empty] | 인천구월간이 | V8500 | H_GuWol-V8500-1-TPS | H_GuWol-V8500-1-TPS | 6 | 인천구월간이_101046_1_0_0_8820D736_1-2-8:4 full+인천구월간이_105052_1_2_0_8820D736_1-8C | RN 1-2-8:4 | 구월1간이_#3-2-2-A_8820D736(1-2-8:4) | 인천구월간이_101046_1_0_0_8820D736_1-2-8:4 full | I_P1
11 | 126 | 운영중(OK) | 3061243212 | 126 | 인천간석사옥/인천종합국사(1층)~500231292784_쿠팡 인천16FC [[PTN][95CP16FC_INC S.3-P1 ~ 95CP16FC_IC S.4-P1] [500231292784_쿠팡 인천16FC]] | N | 중요 |  | 기타 | [8 empty] | 인천간석사옥/인천종합국사(1층) | UTRANS-7400 |  | 95CP16FC_IC | P1 | 500231292784_쿠팡 인천16FC | UTRANS-7400 |  | 95CP16FC_INC | P1
11 | 127 | 운영중(OK) | 9345448 | 127 | 인천구월간이~인천구월간이_101021_1_0_0_8820P391_1-2-8:4 full [인천구월간이_101021_1_0_0_8820P391_1-2-8:4 full] | N |  | 홈/기업 | FTTH 1차 RN | 140800666 | 25 | [6 empty] | 인천구월간이 | V8500 | H_GuWol-V8500-1-TPS | H_GuWol-V8500-1-TPS | 1 | 인천구월간이_101021_1_0_0_8820P391_1-2-8:4 full | RN 1-2-8:4 | 구월1간이_#2-2-1-A_8820P391(1-2-8:4) | 인천구월간이_101021_1_0_0_8820P391_1-2-8:4 full | I_P1
11 | 128 | 운영중(OK) | 9345450 | 128 | 인천구월간이~구월간이_V8500#1-2-3-A_8820P692_1-2-8:4 FULL [광랜F전환 남동7구역] | N |  | 홈/기업 | FTTH 1차 RN | 140800666 | 24 | [6 empty] | 인천구월간이 | V8500 | H_GuWol-V8500-1-TPS | H_GuWol-V8500-1-TPS | 3 | 구월간이_V8500#1-2-3-A_8820P692_1-2-8:4 FULL | RN 1-2-8:4 | 구월1간이_#2-3-1-A_8820P692(1-2-8:4) | 구월1간이_#2-3-1-A_8820P692(1-2-8:4) | I_P1
11 | 129 | 운영중(OK) | 9345446 | 129 | 인천구월간이~구월간이_101012_1_0_0_8820C541_1-2-8:4 FULL [구월간이_101012_1_0_0_8820C541_1-2-8:4] | N |  | 홈/기업 | FTTH 1차 RN | 140800665 | 18 | [6 empty] | 인천구월간이 | V8500 | H_GuWol-V8500-1-TPS | H_GuWol-V8500-1-TPS | 2 | 구월간이_101012_1_0_0_8820C541_1-2-8:4 FULL | RN 1-2-8:4 | 구월1간이_#2-1-2-A_8820C541(1-2-8:4) | 구월1간이_#2-1-2-A_8820C541(1-2-8:4) | I_P1
11 | 130 | 운영중(OK) | 9345449 | 130 | 인천구월간이~인천구월간이_101022_1_0_0_8820P594_1-2-8:4 FULL [인천구월간이_101022_1_0_0_8820P594_1-2-8:4 FULL] | N |  | 홈/기업 | FTTH 1차 RN | 140800666 | 14 | [6 empty] | 인천구월간이 | V8500 | H_GuWol-V8500-1-TPS | H_GuWol-V8500-1-TPS | 2 | 인천구월간이_101022_1_0_0_8820P594_1-2-8:4 FULL | RN 1-2-8:4 | 구월1간이_#2-2-2-A_8820P594(1-2-8:4) | 구월1간이_#2-2-2-A_8820P594(1-2-8:4) | I_P1
11 | 131 | 운영중(OK) | 10260416 | 131 | 인천구월간이~구월간이_101102_1_0_0_8820P172_1-2-8:4 가공형 [구월간이_101102_1_0_0_8820P172_1-2-8:4 가공형] | N |  | 홈/기업 | FTTH 1차 RN | 140800672 | 30 | [6 empty] | 인천구월간이 | V8500 | H_GuWol-V8500-1-TPS | H_GuWol-V8500-1-TPS | 2 | 구월간이_101102_1_0_0_8820P172_1-2-8:4 가공형 | RN 1-2-8:4 | 구월1간이국사 5724#1-6-2-A_8820P172_1:2:8:4RN | 구월간이_101102_1_0_0_8820P172_RN 1-2-8:4 | I_P1
11 | 132 | 운영중(OK) | 3060467012 | 132 | 인천구월간이_102075_1_0_8_8820P382_1:4RN가공형~이설후_[SOHO]500183654007_엄미옥 [이설후_[SOHO]500183654007_엄미옥_SP-2] | N |  | 기타 | 기타 | [8 empty] | 인천구월간이_102075_1_0_8_8820P382_1:4RN가공형 |  |  |  |  | 이설후_[SOHO]500183654007_엄미옥
Unit#12
12 | 133 | 운영중(OK) | 3061169870 | 133 | 인천간석사옥/인천종합국사(1층)~500225595577~8_KBO_아카이브_안양-인천 행복드림구장_주/예_문학레져파크(101~102번 이트 사이 장비실) [인천종합국사 UT7320 95BROAD_INH S1.P1[R#B7-05-MD-1-5.6(793향 288C/5.6)] ~ 문학경기장 장비실 95ARCH_INH S2.P1(관제실향 OFD 36C/13.14)] | N |  |  | 기타 | [8 empty] | 인천간석사옥/인천종합국사(1층) | UTRANS-7320 | 95BROAD_INIH | 95BROAD_INIH | P1 | 500225595577~8_KBO_아카이브_안양-인천 행복드림구장_주/예_문학레져파크(101~102번 이트 사이 장비실) | UTRANS-7400 | 95ARCH_INIH | 95ARCH_INIH | P1
12 | 134 | 운영중(OK) | 3061169871 | 134 | 인천간석사옥/인천종합국사(1층)~500225595577~8_KBO_아카이브_안양-인천 행복드림구장_주/예_문학레져파크(101~102번 이트 사이 장비실) [인천종합국사 UT7320 95BROAD_INH S1.P1[R#B7-05-MD-1-5.6(793향 288C/5.6)] ~ 문학경기장 장비실 95ARCH_INH S2.P1(관제실향 OFD 36C/13.14)] | N |  |  | 기타 | [8 empty] | 인천간석사옥/인천종합국사(1층) | UTRANS-7320 | 95BROAD_INIH | 95BROAD_INIH | P1 | 500225595577~8_KBO_아카이브_안양-인천 행복드림구장_주/예_문학레져파크(101~102번 이트 사이 장비실) | UTRANS-7400 | 95ARCH_INIH | 95ARCH_INIH | P1
12 | 135 | 운영중(OK) | 3061169055 | 135 | 인천구월사옥/LGU+인천교환국(3층) [INIT]~500225595577~8_KBO_아카이브_안양-인천 행복드림구장_주/예_문학레져파크(101~102번 이트 사이 장비실) [LGT인천교환국(3층) UT-7320 95BROAD_INT S2,P1[R#11-5-MD-24-9.10(관교5M 향 288C/285.286)] ~ 문학경기장 장비실 95ARCH_INT S1.P1(관제실향 OFD 36C/17.18)] | N |  |  | 기타 | [8 empty] | 인천구월사옥/LGU+인천교환국(3층) [INIT] | UTRANS-7320 | 95BROAD_INIT | 95BROAD_INIT | P1 | 500225595577~8_KBO_아카이브_안양-인천 행복드림구장_주/예_문학레져파크(101~102번 이트 사이 장비실) | UTRANS-7400 | 95ARCH_INIT | 95ARCH_INIT | P1
12 | 136 | 운영중(OK) | 3061169056 | 136 | 인천구월사옥/LGU+인천교환국(3층) [INIT]~500225595577~8_KBO_아카이브_안양-인천 행복드림구장_주/예_문학레져파크(101~102번 이트 사이 장비실) [LGT인천교환국(3층) UT-7320 95BROAD_INT S2,P1[R#11-5-MD-24-9.10(관교5M 향 288C/285.286)] ~ 문학경기장 장비실 95ARCH_INT S1.P1(관제실향 OFD 36C/17.18)] | N |  |  | 기타 | [8 empty] | 인천구월사옥/LGU+인천교환국(3층) [INIT] | UTRANS-7320 | 95BROAD_INIT | 95BROAD_INIT | P1 | 500225595577~8_KBO_아카이브_안양-인천 행복드림구장_주/예_문학레져파크(101~102번 이트 사이 장비실) | UTRANS-7400 | 95ARCH_INIT | 95ARCH_INIT | P1
12 | 137 | 운영중(OK) | 3061326702 | 137 | 인천간석사옥/인천종합국사(1층)~500235372146_인천공장/CJ(인천신흥동)/530030144184_라이온코리아(주) [[PTN][95LIONKR_INC S.4-P1 ~ 95LIONKR_IC S.3-P1] [500235372146_인천공장/CJ(인천신흥동)/CJ라이온 인천공장_4252061]] | N | 중요 |  | 기타 | [8 empty] | 인천간석사옥/인천종합국사(1층) | UTRANS-7400 |  | 95LIONKR_INC | P1 | 500235372146_인천공장/CJ(인천신흥동)/530030144184_라이온코리아(주) | UTRANS-7400 |  | 95LIONKR_IC | P1
12 | 138 | 운영중(OK) | 3061327413 | 138 | 인천간석사옥/인천종합국사(1층)~500235372146_인천공장/CJ(인천신흥동)/530030144184_라이온코리아(주) [[PTN][95LIONKR_INC S.4-P1 ~ 95LIONKR_IC S.3-P1] [500235372146_인천공장/CJ(인천신흥동)/CJ라이온 인천공장_4252061]] | N | 중요 |  | 기타 | [8 empty] | 인천간석사옥/인천종합국사(1층) | UTRANS-7400 |  | 95LIONKR_IC | P1 | 500235372146_인천공장/CJ(인천신흥동)/530030144184_라이온코리아(주) | UTRANS-7400 |  | 95LIONKR_INC | P1
12 | 139 | 운영중(OK) | 8875273 | 139 | 인천구월간이~만수3동 벽산아파트 110동 3~4라인지하(Main) [[중요][APT_IP_TRK][V6_H_GuWol-V8500-5-TPS(172.18.1.74) Slot10/3 ~ (RN,2:16,구내,랙설치형,1U)만수3동 벽산아파트 110동(Main)#3(예)]] | N |  | 홈 | 광랜트렁크 | 3497 | 624 | [6 empty] | 인천구월간이 | V8500 | H_Guwol-V8500-5-TPS | H_Guwol-V8500-5-TPS | 3 | 만수3동 벽산아파트 110동 3~4라인지하(Main) | RN 2:16_new |  | 만수동 벽산아파트_2:16RN#3_RN 2:16_new | I_P2
12 | 140 | 운영중(OK) | 8875275 | 140 | 인천구월간이~만수3동 벽산아파트 110동 3~4라인지하(Main) [[중요][APT_IP_TRK][V6_H_GuWol-V8500-5-TPS(172.18.1.74) Slot10/4 ~ (RN,2:16,구내,랙설치형,1U)만수3동 벽산아파트 110동(Main)#4(예)]] | N |  | 홈 | 광랜트렁크 | 3497 | 624 | [6 empty] | 인천구월간이 | V8500 | H_Guwol-V8500-5-TPS | H_Guwol-V8500-5-TPS | 4 | 만수3동 벽산아파트 110동 3~4라인지하(Main) | RN 2:16_new |  | 만수동 벽산아파트_2:16RN#4_RN 2:16_new | I_P2
12 | 141 | 운영중(OK) | 8875198 | 141 | 인천구월간이~만수3동 벽산아파트 110동 3~4라인지하(Main) [[중요][APT_IP_TRK][V6_H_GuWol-V8500-5-TPS(172.18.1.74) Slot10/5 ~ (RN,2:16,구내,랙설치형,1U)만수3동 벽산아파트 110동(Main)#1(예)]] | N |  | 홈 | 광랜트렁크 | 3497 | 624 | [6 empty] | 인천구월간이 | V8500 | H_Guwol-V8500-5-TPS | H_Guwol-V8500-5-TPS | 5 | 만수3동 벽산아파트 110동 3~4라인지하(Main) | RN 2:16_new |  | 만수동 벽산아파트_2:16RN#1_RN 2:16_new | I_P2
12 | 142 | 운영중(OK) | 8875272 | 142 | 인천구월간이~만수3동 벽산아파트 110동 3~4라인지하(Main) [[중요][APT_IP_TRK][V6_H_GuWol-V8500-5-TPS(172.18.1.74) Slot10/6 ~ (RN,2:16,구내,랙설치형,1U)만수3동 벽산아파트 110동(Main)#2(예)]] | N |  | 홈 | 광랜트렁크 | 3497 | 624 | [6 empty] | 인천구월간이 | V8500 | H_Guwol-V8500-5-TPS | H_Guwol-V8500-5-TPS | 6 | 만수3동 벽산아파트 110동 3~4라인지하(Main) | RN 2:16_new |  | 만수동 벽산아파트_2:16RN#2_RN 2:16_new | I_P2
12 | 143 | 운영중(OK) | 3060307716 | 143 | 인천간석사옥/인천종합국사(1층)~500195922942_유플러스홈서비스,500195513294_남인천센터+인천학익_101056_1_0_4_문학동 350-2번지_남인천센터 내부_랙시설용 1:4RN 1U [[남인천센터_95INIHCA02]_[UTRANS-7320_S5.P6_TX_RACK#B7-05 MD21(5)]-[UTRANS-7400_S1.P1_RX_OFD#2] [500195513294_남인천센터]] | N | 중요 | 기타 | 기타 | [8 empty] | 인천간석사옥/인천종합국사(1층) |  |  |  |  | 500195922942_유플러스홈서비스,500195513294_남인천센터+인천학익_101056_1_0_4_문학동 350-2번지_남인천센터 내부_랙시설용 1:4RN 1U
12 | 144 | 운영중(OK) | 3060307717 | 144 | 인천간석사옥/인천종합국사(1층)~500195922942_유플러스홈서비스,500195513294_남인천센터+인천학익_101056_1_0_4_문학동 350-2번지_남인천센터 내부_랙시설용 1:4RN 1U [[남인천센터_95INIHCA02]_[UTRANS-7320_S5.P6_RX_RACK#B7-05 MD21(6)]-[UTRANS-7400_S1.P1_TX_OFD#2][500195513294_남인천센터]] | N | 중요 | 기타 | 기타 | [8 empty] | 인천간석사옥/인천종합국사(1층) |  |  |  |  | 500195922942_유플러스홈서비스,500195513294_남인천센터+인천학익_101056_1_0_4_문학동 350-2번지_남인천센터 내부_랙시설용 1:4RN 1U

## 44-144-1
광케이블 선번장
선로ID | 606174283 |  | 선로명 |  | 8820P271[8820R271] -구산로1M[구산로1M#1] | 규격 | 144C | N/W구분 | 간선선로
시점 | 8820P271 |  |  |  |  | LOT No. | 0028 | 자산번호
종점 | 구산로1M#1 |  |  |  |  | 자재코드 | 530056 | 자재명 | 광케이블,144C,관로
UNIT | 선번 | 구성상태 | 코어ID | 선번 | 코어명 | 광선로감시여부 | 중요여부 | 코어수용서비스 | 코어수용서비스상세 | 수용서비스범위 | 영향고객수 | 연계회선번호 | 가입자번호 | 단선(불량)여부 | 직결공사번호 | Network명 | Network ID | 상위국설치장소명 | 상위국장비모델 | 상위국장비명 | 상위국TID | 상위국AID(port) | 하위국설치장소명 | 하위국장비모델 | 하위국장비명 | 하위국TID | 하위국AID(port)
Unit#1
1 | 1 | (해지)구성중(ER) | 1184572 | 1 | LGU+만수1(15T)[기]~[중]구월동 1248-7 근영쉐르빌 옥탑 [2008V2R08D] | N |  | 모바일 | 중계기-중계기 | 2008V2R08D | 2 | [6 empty] | LGU+만수1(15T)[기] |  |  |  |  | [중]구월동 1248-7 근영쉐르빌 옥탑
1 | 2 | 운영중(OK) | 5185151 | 2 | 인천간석사옥/인천종합국사(1층)~[중]구월동 1248-7 근영쉐르빌 옥탑 [13W1R00911] | N |  | 모바일 | 중계기-중계기 | 2008V2R08D | 2 | 7639732 | [5 empty] | 인천간석사옥/인천종합국사(1층) | Huawei/DU | HLB_인천간석B4 | HLB_LA0B4 | CPRI5 | [중]구월동 1248-7 근영쉐르빌 옥탑 | Huawei/850M/RRH | HLB_인천간석B4_3450A | HLB_LA0B4_3450A | CPRI0(upper-level)
1 | 3 |  | (연결) | 3 | ~ | N
1 | 4 | (해지)구성중(ER) | 597343 | 4 | 10938602_만수간22H1_8720H432~농장지59(8820A621) [배전자동화(남인천14링)] | N |  | 기타 | 기타 | [8 empty] | 10938602_만수간22H1_8720H432 |  |  |  |  | 농장지59(8820A621)
1 | 5 | 운영중(OK) | 1211632 | 5 | SKT구월주공MC(중) SKT구월주공WMC[중]~SKT간석초교OTTA[중] [SKT구월주공MC(중) SKT구월주공WMC[중]~SKT간석초교OTTA[중]] | N |  | 기타 | 기타 |  |  |  | 350010499936 |  |  |  |  | SKT구월주공MC(중) SKT구월주공WMC[중] |  |  |  |  | SKT간석초교OTTA[중]
1 | 6 | 운영중(OK) | 8454051 | 6 | 인천만수_112032/112042_1_0_0[8820C611]남동구청 CCTV용 2:16RN+인천만수_113055_1_1_4_8820C611_남동구청CCTV용_1:4C_FULL~500058229495_남동구청(키즈엘어린이집) [500058229495_남동구청(키즈엘어린이집)] | N |  | 기타 | 기타 |  |  |  | 500058229495 |  |  |  |  | 인천만수_112032/112042_1_0_0[8820C611]남동구청 CCTV용 2:16RN+인천만수_113055_1_1_4_8820C611_남동구청CCTV용_1:4C_FULL | RN 2:16 | 만수국사 MS/B12-01-1[8820C611]-남동구청 CCTV용 | 인천만수_112032/112042_1_0_0[8820C611]남동구청 CCTV용 2:16RN_1층_RN 2:16_new | M_P5 | 500058229495_남동구청(키즈엘어린이집) | H670G | SP-5_500058229495_남동구청(키즈엘어린이집) | SP-5_500058229495_남동구청(키즈엘어린이집) | pon1
1 | 7 | 운영중(OK) | 8609043 | 7 | [MG]인주새마을금고 본점~[MG]인주새마을금고_만월 [500063122015_MG_인주_만월 (인천종합 3링)] | N |  | 기업 | 고객전용망 | 140696213 | [5 empty] | 새마을금고_인천종합3링 | 140696213 | [MG]인주새마을금고 본점 | 1646EMC | 500063122011_MG_인주_본점 | 5KFCC-InJuBonJeom | STM-1-5-2 | [MG]인주새마을금고_만월 | 1646EMC | 500063122015_MG_인주_만월 | 5KFCC-IJManWolJJ | STM-1-5-1
1 | 8 | 운영중(OK) | 8453952 | 8 | 인천만수_112032/112042_1_0_0[8820C611]남동구청 CCTV용 2:16RN+인천만수_113055_1_1_4_8820C611_남동구청CCTV용_1:4C_FULL~500055536550_남동구청(아테리나빌라) [500055536550_남동구청(간석3동아테리나빌라)] | N |  | 기타 | 기타 |  |  |  | 500055536550 |  |  |  |  | 인천만수_112032/112042_1_0_0[8820C611]남동구청 CCTV용 2:16RN+인천만수_113055_1_1_4_8820C611_남동구청CCTV용_1:4C_FULL | RN 2:16 | 만수국사 MS/B12-01-1[8820C611]-남동구청 CCTV용 | 인천만수_112032/112042_1_0_0[8820C611]남동구청 CCTV용 2:16RN_1층_RN 2:16_new | M_P4 | 500055536550_남동구청(아테리나빌라) | H670G | SP-4_500055536550_남동구청(간석3동아테리나빌라) | SP-4_500055536550_남동구청(간석3동아테리나빌라) | pon1
1 | 9 | 운영중(OK) | 8470056 | 9 | 인천간석_211051/211061_1_0_0[8820P293]=CCTV용 2:16RN~인천간석_211051_1_0_7[8820P151]=CCTV용_1:4RN FULL [인천간석_211051_1_0_7[8820P151]=CCTV용_1:4RN] | N |  | 홈/기업 | FTTH 2/3차 RN |  | 4 | [6 empty] | 인천간석_211051/211061_1_0_0[8820P293]=CCTV용 2:16RN | RN 2:16 | 인천종합 GW/B11-09-1[8820P293]=CCTV용 | 인천간석_211051/211061_1_0_0[8820P293]=CCTV용 2:16RN | M_P7 | 인천간석_211051_1_0_7[8820P151]=CCTV용_1:4RN FULL | RN 1:4 | 인천종합 GW/B11-09-2 [8820P151]=CCTV용_1:4RN_SP-7 | 인천간석_211051_1_0_7[8820P151]=CCTV용_1:4RN | I_P1
1 | 10 |  |  | 10 |  | N
1 | 11 | 운영중(OK) | 8961203 | 11 | 인천간석_211051_1_0_7[8820P151]=CCTV용_1:4RN FULL~500069019587_남동구청(우정아파트 1동 앞 삼거리)_CCTV [500069019587_남동구청(우정아파트 1동 앞 삼거리)_CCTV] | N |  | 기타 | 기타 |  |  |  | 500069019587 |  |  |  |  | 인천간석_211051_1_0_7[8820P151]=CCTV용_1:4RN FULL | RN 1:4 | 인천종합 GW/B11-09-2 [8820P151]=CCTV용_1:4RN_SP-7 | 인천간석_211051_1_0_7[8820P151]=CCTV용_1:4RN | M_P2 | 500069019587_남동구청(우정아파트 1동 앞 삼거리)_CCTV | H670G | SP-2_500069019587_남동구청(우정아파트 1동 앞 삼거리) | SP-2_500069019587_남동구청(우정아파트 1동 앞 삼거리) | pon1
1 | 12 |  |  | 12 |  | N
Unit#2
2 | 13 |  |  | 13 |  | N
2 | 14 | 운영중(OK) | 9535093 | 14 | 인천간석사옥/인천종합국사(1층)~[중] 간석동 914-1 복지건물 옥상 [1600172361] | Y |  | 기타 | 기타 | [8 empty] | 인천간석사옥/인천종합국사(1층) |  |  |  |  | [중] 간석동 914-1 복지건물 옥상
2 | 15 | 운영중(OK) | 8714417 | 15 | 인천간석사옥/인천종합국사(1층)~인천종합국사_111012_1_0_0 + 인천종합국사_111022_1_0_0[8820P673] 2:8RN [인천종합국사_111012_1_0_0[8820P673] 2:8RN] | N |  | 홈/기업 | FTTH 1차 RN | 140823859 | [7 empty] | 인천간석사옥/인천종합국사(1층) | V8500 | H_JongHab-V8500-11-SME | H_JongHab-V8500-11-SME | 2 | 인천종합국사_111012_1_0_0 + 인천종합국사_111022_1_0_0[8820P673] 2:8RN | RN 2:8 | 인천종합 GW/B11-06-1 [8820P673] | 인천간석_211032/211042_1_0_0[8820P673] 2:8RN | I_P1
2 | 16 | 운영중(OK) | 8714483 | 16 | 인천간석사옥/인천종합국사(1층)~인천종합국사_111013_1_0_0 + 인천종합국사_111023_1_0_0_[구월주공 4-1M] [인천간석_211061_1_0_0_[구월주공 4-1M]] | N |  | 홈/기업 | FTTH 1차 RN | 140830648 | 3 | [6 empty] | 인천간석사옥/인천종합국사(1층) | V8500 | H_JongHab-V8500-11-SME | H_JongHab-V8500-11-SME | 3 | 인천종합국사_111013_1_0_0 + 인천종합국사_111023_1_0_0_[구월주공 4-1M] | RN 2:8 | 인천종합 GW/B11-09-1 [구월주공 4-1M] | 인천종합_211051_1_0_0/211061_1_0_0_[구월주공 4-1M] | I_P2
2 | 17 | 운영중(OK) | 8736075 | 17 | 인천종합국사_111012_1_0_0 + 인천종합국사_111022_1_0_0[8820P673] 2:8RN~인천종합국사_111012_1_0_2[8820R282] 1:4RN [인천종합국사_111012_1_0_2[8820R282] 1:4RN] | N |  | 홈/기업 | FTTH 2/3차 RN | 140823859 | [7 empty] | 인천종합국사_111012_1_0_0 + 인천종합국사_111022_1_0_0[8820P673] 2:8RN | RN 2:8 | 인천종합 GW/B11-06-1 [8820P673] | 인천간석_211032/211042_1_0_0[8820P673] 2:8RN | M_P2 | 인천종합국사_111012_1_0_2[8820R282] 1:4RN | RN 1:4 | 인천종합 GW/B11-06-2 [8820R282] 1:4RN_SP.2 | 인천간석_211032_1_0_2[8820R282] 1:4RN | I_P1
2 | 18 |  |  | 18 |  | N
2 | 19 |  | (연결) | 19 | ~ | N
2 | 20 |  | (연결) | 20 | ~ | N
2 | 21 |  |  | 21 |  | N
2 | 22 |  | (연결) | 22 | 8720X972[8720X972_중간분기(UNIT3)]~8820P373[구산로1M#2] | N
2 | 23 |  | (연결) | 23 | ~ | N
2 | 24 |  | (연결) | 24 | ~ | N
Unit#3
3 | 25 |  | (연결) | 25 | 8820P601[8820P601]~8819A187[8819A183#2] | N
3 | 26 |  | (연결) | 26 | 8819A124[8819A124]~8820P601[8820P601] | N
3 | 27 | (해지)구성중(ER) | 6289580 | 27 | 인천간석사옥/인천종합국사(1층)~간석동 상인천중학교 [V2808] | N |  | 기타 | 기타 | [8 empty] | 인천간석사옥/인천종합국사(1층) |  |  |  |  | 간석동 상인천중학교
3 | 28 | (해지)구성중(ER) | 6289581 | 28 | 인천간석사옥/인천종합국사(1층)~간석동 상인천중학교 [V2808] | N |  | 기타 | 기타 | [8 empty] | 인천간석사옥/인천종합국사(1층) |  |  |  |  | 간석동 상인천중학교
3 | 29 |  |  | 29 |  | N
3 | 30 |  |  | 30 |  | N
3 | 31 |  |  | 31 |  | N
3 | 32 |  |  | 32 |  | N
3 | 33 |  |  | 33 |  | N
3 | 34 |  |  | 34 |  | N
3 | 35 |  |  | 35 |  | N
3 | 36 |  |  | 36 |  | N
Unit#4
4 | 37 |  |  | 37 |  | N
4 | 38 |  |  | 38 |  | N
4 | 39 | 운영중(OK) | 9566871 | 39 | 인천간석사옥/인천종합국사(1층)~인천종합국사_101044_1_0_0_3-27번지 옥상 가공형 1-2-8:4 [인천종합국사_101044_1_0_0_3-27번지 옥상 가공형 1-2-8:4] | N |  | 홈/기업 | FTTH 1차 RN | 140794803,140837621 | 16 | [6 empty] | 인천간석사옥/인천종합국사(1층) | V8500 | H_TONGHAB-V8500-1-TPS | H_TONGHAB-V8500-1-TPS | 4 | 인천종합국사_101044_1_0_0_3-27번지 옥상 가공형 1-2-8:4 | RN 1-2-8:4 | 인천종합#10-2-1-A_3-27번지 옥상 가공형 1-2-8:4 | 인천간석_101044_1_0_0_3-27번지 옥상 가공형 1-2-8:4 | I_P1
4 | 40 | 운영중(OK) | 9566870 | 40 | 인천간석사옥/인천종합국사(1층)~인천종합국사_101043_1_0_0_3-36번지 옥상 가공형 1-2-8:4_FULL+인천종합국사_106031_1_1_5_구월동 3-36 옥상 1:4C [인천간석_101043_1_0_0_3-36번지 옥상 가공형 1-2-8:4_FULL] | N |  | 홈/기업 | FTTH 1차 RN | 140794803,140816342 | 24 | [6 empty] | 인천간석사옥/인천종합국사(1층) | V8500 | H_TONGHAB-V8500-1-TPS | H_TONGHAB-V8500-1-TPS | 3 | 인천종합국사_101043_1_0_0_3-36번지 옥상 가공형 1-2-8:4_FULL+인천종합국사_106031_1_1_5_구월동 3-36 옥상 1:4C | RN 1-2-8:4 | RN,1-2-8:4,옥외,가공형,8포트 | 인천종합_V8500#1-4-3-A_3-36번지 옥상 가공형 1-2-8:4 | I_P1
4 | 41 | 운영중(OK) | 8891655 | 41 | 인천간석사옥/인천종합국사(1층)~500143024733_레이드PC방 [500143024733_레이드PC방] | N |  | 기타 | 기타 | [8 empty] | 인천간석사옥/인천종합국사(1층) |  |  |  |  | 500143024733_레이드PC방
4 | 42 | 운영중(OK) | 8891657 | 42 | 인천간석사옥/인천종합국사(1층)~500143024733_레이드PC방 [500143024733_레이드PC방] | N |  | 기타 | 기타 | [8 empty] | 인천간석사옥/인천종합국사(1층) |  |  |  |  | 500143024733_레이드PC방
4 | 43 |  |  | 43 |  | N
4 | 44 |  |  | 44 |  | N
4 | 45 |  |  | 45 |  | N
4 | 46 |  |  | 46 |  | N
4 | 47 |  |  | 47 |  | N
4 | 48 | 운영중(OK) | 10260416 | 48 | 인천구월간이~구월간이_101102_1_0_0_8820P172_1-2-8:4 가공형 [구월간이_101102_1_0_0_8820P172_1-2-8:4 가공형] | N |  | 홈/기업 | FTTH 1차 RN | 140800672 | 30 | [6 empty] | 인천구월간이 | V8500 | H_GuWol-V8500-1-TPS | H_GuWol-V8500-1-TPS | 2 | 구월간이_101102_1_0_0_8820P172_1-2-8:4 가공형 | RN 1-2-8:4 | 구월1간이국사 5724#1-6-2-A_8820P172_1:2:8:4RN | 구월간이_101102_1_0_0_8820P172_RN 1-2-8:4 | I_P1
Unit#5
5 | 49 |  | (연결) | 49 | 8820P194[남동S/O(중접,8820P-194)]~8820P373[구산로1M#2] | N
5 | 50 |  | (연결) | 50 | 8820P194[남동S/O(중접,8820P-194)]~8820P373[구산로1M#2] | N
5 | 51 |  | (연결) | 51 | ~ | N
5 | 52 |  | (연결) | 52 | ~ | N
5 | 53 |  | (연결) | 53 | ~ | N
5 | 54 |  | (연결) | 54 | ~ | N
5 | 55 |  |  | 55 |  | N
5 | 56 |  | (연결) | 56 | 인천종합국사(3층)남동분배센터~9020Q731[9020Q731] | N
5 | 57 | 운영중(OK) | 10078786 | 57 | 인천종합국사_102033_1_0_0_8720H233_1-2-8:4_full~구월동 1248-28 프라임뷰 1층 단자함 [구월동 1248-28 프라임뷰 1층 단자함] | N |  | 홈 | 광랜트렁크 | 1001227431 | 4 | [6 empty] | 인천종합국사_102033_1_0_0_8720H233_1-2-8:4_full | RN 1-2-8:4 | 인천종합 V8500#2-3-3-A[8720H233]_1-2-8:4 | 인천간석_102033_1_0_0_8720H233_1-2-8:4_full | S_P2 | 구월동 1248-28 프라임뷰 1층 단자함 | V2708M | V2708M | 구월동 1248-28 프라임뷰 1층 단자함 | gi9
5 | 58 |  |  | 58 |  | N
5 | 59 |  | (연결) | 59 | ~ | N
5 | 60 |  | (연결) | 60 | ~ | N
Unit#6
6 | 61 |  |  | 61 |  | N
6 | 62 |  |  | 62 |  | N
6 | 63 |  |  | 63 |  | N
6 | 64 |  |  | 64 |  | N
6 | 65 |  |  | 65 |  | N
6 | 66 |  |  | 66 |  | N
6 | 67 |  |  | 67 |  | N
6 | 68 |  |  | 68 |  | N
6 | 69 |  |  | 69 |  | N
6 | 70 |  |  | 70 |  | N
6 | 71 |  |  | 71 |  | N
6 | 72 |  |  | 72 |  | N
Unit#7
7 | 73 |  |  | 73 |  | N
7 | 74 |  |  | 74 |  | N
7 | 75 |  |  | 75 |  | N
7 | 76 |  |  | 76 |  | N
7 | 77 |  |  | 77 |  | N
7 | 78 |  |  | 78 |  | N
7 | 79 |  |  | 79 |  | N
7 | 80 |  |  | 80 |  | N
7 | 81 |  |  | 81 |  | N
7 | 82 |  |  | 82 |  | N
7 | 83 |  |  | 83 |  | N
7 | 84 |  |  | 84 |  | N
Unit#8
8 | 85 |  |  | 85 |  | N
8 | 86 |  |  | 86 |  | N
8 | 87 |  |  | 87 |  | N
8 | 88 |  |  | 88 |  | N
8 | 89 |  |  | 89 |  | N
8 | 90 |  |  | 90 |  | N
8 | 91 |  |  | 91 |  | N
8 | 92 |  |  | 92 |  | N
8 | 93 |  |  | 93 |  | N
8 | 94 |  |  | 94 |  | N
8 | 95 |  |  | 95 |  | N
8 | 96 |  |  | 96 |  | N
Unit#9
9 | 97 |  |  | 97 |  | N
9 | 98 |  |  | 98 |  | N
9 | 99 |  |  | 99 |  | N
9 | 100 |  |  | 100 |  | N
9 | 101 |  |  | 101 |  | N
9 | 102 |  |  | 102 |  | N
9 | 103 |  |  | 103 |  | N
9 | 104 |  |  | 104 |  | N
9 | 105 |  |  | 105 |  | N
9 | 106 |  |  | 106 |  | N
9 | 107 |  |  | 107 |  | N
9 | 108 |  |  | 108 |  | N
Unit#10
10 | 109 |  |  | 109 |  | N
10 | 110 |  |  | 110 |  | N
10 | 111 |  |  | 111 |  | N
10 | 112 |  |  | 112 |  | N
10 | 113 |  |  | 113 |  | N
10 | 114 |  |  | 114 |  | N
10 | 115 |  |  | 115 |  | N
10 | 116 |  |  | 116 |  | N
10 | 117 |  |  | 117 |  | N
10 | 118 |  |  | 118 |  | N
10 | 119 |  |  | 119 |  | N
10 | 120 |  |  | 120 |  | N
Unit#11
11 | 121 | 운영중(OK) | 3061947717 | 121 | 인천간석_211051_1_0_7[8820P151]=CCTV용_1:4RN FULL~500255899309_남동구청(백범로 272) [500255899309_남동구청(백범로 272)-P4] | N |  |  | 기타 |  |  |  | 500255899309 |  |  |  |  | 인천간석_211051_1_0_7[8820P151]=CCTV용_1:4RN FULL | RN 1:4 | 인천종합 GW/B11-09-2 [8820P151]=CCTV용_1:4RN_SP-7 | 인천간석_211051_1_0_7[8820P151]=CCTV용_1:4RN | M_P4 | 500255899309_남동구청(백범로 272) | H670GA |  | Switch.7325626 | pon1
11 | 122 |  |  | 122 |  | N
11 | 123 |  |  | 123 |  | N
11 | 124 |  |  | 124 |  | N
11 | 125 |  |  | 125 |  | N
11 | 126 |  |  | 126 |  | N
11 | 127 |  |  | 127 |  | N
11 | 128 |  |  | 128 |  | N
11 | 129 | 운영중(OK) | 3060467012 | 129 | 인천구월간이_102075_1_0_8_8820P382_1:4RN가공형~이설후_[SOHO]500183654007_엄미옥 [이설후_[SOHO]500183654007_엄미옥_SP-2] | N |  | 기타 | 기타 | [8 empty] | 인천구월간이_102075_1_0_8_8820P382_1:4RN가공형 |  |  |  |  | 이설후_[SOHO]500183654007_엄미옥
11 | 130 | 운영중(OK) | 3060085700 | 130 | 인천구월간이_102075_1_0_8_8820P382_1:4RN가공형~[SOHO]500189225415_조성균 [[SOHO]500189225415_조성균_P3] | N |  | 기타 | 기타 | [8 empty] | 인천구월간이_102075_1_0_8_8820P382_1:4RN가공형 |  |  |  |  | [SOHO]500189225415_조성균
11 | 131 |  |  | 131 |  | N
11 | 132 |  |  | 132 |  | N
Unit#12
12 | 133 | 운영중(OK) | 3060962639 | 133 | 인천구월간이~구월간이_104011_1_0_0_8820P032_1-3-8:4 가공형 [구월간이_104011_1_0_0_8820P032_1-3-8:4 가공형] | N |  | 홈/기업 | FTTH 1차 RN | 201221295 | 17 | [6 empty] | 인천구월간이 | V8500 | H_GuWol-V8500-4-TPS | H_GuWol-V8500-4-TPS | 1 | 구월간이_104011_1_0_0_8820P032_1-3-8:4 가공형 | RN 1-3-8:4 |  | 구월간이_104011_1_0_0_8820P032_RN 1-3-8:4 | I_P1
12 | 134 | 운영중(OK) | 3060964550 | 134 | 인천구월간이~구월간이_104012_1_0_0_8820P031_1-3-8:4 가공형 [구월간이_104012_1_0_0_8820P031_1-3-8:4 가공형] | N |  | 홈/기업 | FTTH 1차 RN | 201221295 | 7 | [6 empty] | 인천구월간이 | V8500 | H_GuWol-V8500-4-TPS | H_GuWol-V8500-4-TPS | 2 | 구월간이_104012_1_0_0_8820P031_1-3-8:4 가공형 | RN 1-3-8:4 |  | 구월간이_104012_1_0_0_8820P031_RN 1-3-8:4 | I_P1
12 | 135 | 운영중(OK) | 3060962614 | 135 | 인천구월간이~구월간이_104013_1_0_0_8820P341_1-3-8:4 가공형 [구월간이_104013_1_0_0_8820P341_1-3-8:4 가공형] | N |  | 홈/기업 | FTTH 1차 RN | 201221295 | 8 | [6 empty] | 인천구월간이 | V8500 | H_GuWol-V8500-4-TPS | H_GuWol-V8500-4-TPS | 3 | 구월간이_104013_1_0_0_8820P341_1-3-8:4 가공형 | RN 1-3-8:4 |  | 구월간이_104013_1_0_0_8820P341_RN 1-3-8:4 | I_P1
12 | 136 | 운영중(OK) | 3060962612 | 136 | 인천구월간이~구월간이_104014_1_0_0_8820P151_1-3-8:4 가공형 [구월간이_104014_1_0_0_8820P151_1-3-8:4 가공형] | N |  | 홈/기업 | FTTH 1차 RN | 201221295 | 28 | [6 empty] | 인천구월간이 | V8500 | H_GuWol-V8500-4-TPS | H_GuWol-V8500-4-TPS | 4 | 구월간이_104014_1_0_0_8820P151_1-3-8:4 가공형 | RN 1-3-8:4 |  | 구월간이_104014_1_0_0_8820P151_RN 1-3-8:4 | I_P1
12 | 137 | 운영중(OK) | 3060962601 | 137 | 인천구월간이~구월간이_104015_1_0_0_8820P262_1-3-8:4 가공형 [구월간이_104015_1_0_0_8820P262_1-3-8:4 가공형] | N |  | 홈/기업 | FTTH 1차 RN | 201221295 | 25 | [6 empty] | 인천구월간이 | V8500 | H_GuWol-V8500-4-TPS | H_GuWol-V8500-4-TPS | 5 | 구월간이_104015_1_0_0_8820P262_1-3-8:4 가공형 | RN 1-3-8:4 |  | 구월간이_104015_1_0_0_8820P262_RN 1-3-8:4 | I_P1
12 | 138 | 운영중(OK) | 3060962592 | 138 | 인천구월간이~구월간이_104016_1_0_0_8820P272_1-3-8:4 가공형 [구월간이_104016_1_0_0_8820P272_1-3-8:4 가공형] | N |  | 홈/기업 | FTTH 1차 RN | 201221295 | 16 | [6 empty] | 인천구월간이 | V8500 | H_GuWol-V8500-4-TPS | H_GuWol-V8500-4-TPS | 6 | 구월간이_104016_1_0_0_8820P272_1-3-8:4 가공형 | RN 1-3-8:4 |  | 구월간이_104016_1_0_0_8820P272_RN 1-3-8:4 | I_P1
12 | 139 |  |  | 139 |  | N
12 | 140 |  |  | 140 |  | N
12 | 141 | 운영중(OK) | 3060479824 | 141 | 인천종합국사_111012_1_0_0 + 인천종합국사_111022_1_0_0[8820P673] 2:8RN~인천종합국사_111012_1_0_1_8820P261_1:4RN [인천종합국사_111012_1_0_1_8820P261_1:4RN] | N |  | 홈/기업 | FTTH 2/3차 RN | 140823859 | [7 empty] | 인천종합국사_111012_1_0_0 + 인천종합국사_111022_1_0_0[8820P673] 2:8RN | RN 2:8 | 인천종합 GW/B11-06-1 [8820P673] | 인천간석_211032/211042_1_0_0[8820P673] 2:8RN | M_P1 | 인천종합국사_111012_1_0_1_8820P261_1:4RN | RN 1:4 |  | 인천간석_GW/B11-3/2_4/2_8820P261_1:4RN-SP1 | I_P1
12 | 142 | 운영중(OK) | 12021986 | 142 | 인천간석_211071/211081_1_0_8[8820P361]_1:4RN=CCTV_FULL+구월간이_104023_1_0_1_8820P361_1:4_10G~500178074758_남동구청(구월동 1247-54) [500178074758_남동구청(구월동 1247-54)_P2] | N |  | 기타 | 기타 |  |  |  | 500178074758 |  |  |  |  | 인천간석_211071/211081_1_0_8[8820P361]_1:4RN=CCTV_FULL+구월간이_104023_1_0_1_8820P361_1:4_10G | RN 1:4 | 인천종합 GW/B11-13-2[8820P361]_1:4RN-SP8=CCTV | 인천간석_211071/211081_1_0_8_8820P361=CCTV_RN 1:4 | M_P2 | 500178074758_남동구청(구월동 1247-54) | H670GA | 500178074758_남동구청(구월동 1247-54) | 500178074758_남동구청(구월동 1247-54) | pon1
12 | 143 | 운영중(OK) | 11569482 | 143 | 인천간석_214022_1_0_0_8820P292_1-2-8 full~인천간석_214022_1_0_8_1248-7 옥상_1:4 종단형 [인천간석_214022_1_0_8_1248-7 옥상_1:4 종단형] | N |  | 홈/기업 | FTTH 2/3차 RN | 140687492 | 1 |  |  |  |  | H_V5724_인천종합국사#14_1 172.17.76.154 | 140687492 | 인천간석_214022_1_0_0_8820P292_1-2-8 full | RN 1-2-8 | 인천종합#14-2-2-A_8820P191_1-2-8 full | 인천간석_2140220_1_0_0_8820P191_1-2-8 full | S_P8 | 인천간석_214022_1_0_8_1248-7 옥상_1:4 종단형 | RN 1:4 | 인천간석_214022_1_0_8_1248-7 옥상_1:4 종단형 | 인천간석_214022_1_0_8_1248-7 옥상_1:4 종단형 | I_P1
12 | 144 | 운영중(OK) | 11129265 | 144 | 인천종합국사_111015_1_0_0 + 인천종합국사_111025_1_0_0_[8820P383]_2:8RN~인천종합국사_111015_1_0_6_[세화빌딩옥상]_1:4RN [인천종합_211071_1_0_6_[세화빌딩옥상]_1:4RN-SP6] | N |  | 홈/기업 | FTTH 2/3차 RN | 140814819 | [7 empty] | 인천종합국사_111015_1_0_0 + 인천종합국사_111025_1_0_0_[8820P383]_2:8RN | RN 2:8 | 인천종합GS/B11-7/1_8/1[8820P383]_2:8RN | 인천간석_211071/211081_1_0_0_[8820P383]_2:8RN | M_P6 | 인천종합국사_111015_1_0_6_[세화빌딩옥상]_1:4RN | RN 1:4 | 인천종합GS/B11-7/1_8/1[세화빌딩옥상]_1:4RN-SP6 | 인천종합GS/B11-7/1_8/1[세화빌딩옥상]_1:4RN-SP6 | I_P1

## (44-288)
광케이블 선번장
선로ID | 606174235 |  | 선로명 |  | 구산로1M[구산로1M#1] -8820P291[8720P291] | 규격 | 288C | N/W구분 | 간선선로
시점 | 구산로1M#1 |  |  |  |  | LOT No. | 5891 | 자산번호
종점 | 8720P291 |  |  |  |  | 자재코드 | 530059 | 자재명 | 광케이블,288C,관로
UNIT | 선번 | 구성상태 | 코어ID | 선번 | 코어명 | 광선로감시여부 | 중요여부 | 코어수용서비스 | 코어수용서비스상세 | 수용서비스범위 | 영향고객수 | 연계회선번호 | 가입자번호 | 단선(불량)여부 | 직결공사번호 | Network명 | Network ID | 상위국설치장소명 | 상위국장비모델 | 상위국장비명 | 상위국TID | 상위국AID(port) | 하위국설치장소명 | 하위국장비모델 | 하위국장비명 | 하위국TID | 하위국AID(port)
Unit#1
1 | 1 | (해지)구성중(ER) | 142809 | 1 | LGT간석미주(Z9M)[기]~HLB_인천간석A3_3320A/2321C(13W1R0090P/13W1R00YFD)/간석미주A1A2 [간석미주A1A2] | N |  | 모바일 | 기지국-중계기 | 2007R46015 | 1 | [6 empty] | LGT간석미주(Z9M)[기] |  |  |  |  | HLB_인천간석A3_3320A/2321C(13W1R0090P/13W1R00YFD)/간석미주A1A2
1 | 2 | (해지)구성중(ER) | 133755 | 2 | LGU+만수1(15T)[기]~[중]청산사우나 옥탑 [만수1G1] | N |  | 모바일 | 중계기-중계기 | 2007V5R3X9 | 1 | [6 empty] | LGU+만수1(15T)[기] |  |  |  |  | [중]청산사우나 옥탑
1 | 3 |  |  | 3 |  | N
1 | 4 | 운영중(OK) | 8195555 | 4 | 인천간석사옥/인천종합국사(1층)~[중]만월산터널 [14VBR003BQ] | N |  | 기타 | 기타 |  |  | 8175911 | [5 empty] | 인천간석사옥/인천종합국사(1층) |  |  |  |  | [중]만월산터널
1 | 5 |  | (연결) | 5 | ~ | N
1 | 6 | (해지)구성중(ER) | 597343 | 6 | 10938602_만수간22H1_8720H432~농장지59(8820A621) [배전자동화(남인천14링)] | N |  | 기타 | 기타 | [8 empty] | 10938602_만수간22H1_8720H432 |  |  |  |  | 농장지59(8820A621)
1 | 7 |  |  | 7 |  | N
1 | 8 |  |  | 8 |  | N
1 | 9 |  |  | 9 |  | N
1 | 10 |  |  | 10 |  | N
1 | 11 | 운영중(OK) | 3061840392 | 11 | 인천간석사옥/인천종합국사(1층)~500104297707/500252399656_인천발달장애인훈련센터 [[PTN][95INIHCA51 S.1-P2 ~ 95KEADBD_INC S.1-P1] [500252399656_인천발달장애인훈련센터]] | N |  |  | 기타 | [8 empty] | 인천간석사옥/인천종합국사(1층) | UTRANS-7320 | 95INIHCA51 | 95INIHCA51 | P2 | 500104297707/500252399656_인천발달장애인훈련센터 | UTRANS-7400C2 | 95KEADBD_INC | 95KEADBD_INC | P1
1 | 12 | 운영중(OK) | 3061840393 | 12 | 인천간석사옥/인천종합국사(1층)~500104297707/500252399656_인천발달장애인훈련센터 [[PTN][95INIHCA51 S.1-P2 ~ 95KEADBD_INC S.1-P1] [500252399656_인천발달장애인훈련센터]] | N |  |  | 기타 | [8 empty] | 인천간석사옥/인천종합국사(1층) | UTRANS-7320 | 95INIHCA51 | 95INIHCA51 | P2 | 500104297707/500252399656_인천발달장애인훈련센터 | UTRANS-7400C2 | 95KEADBD_INC | 95KEADBD_INC | P1
Unit#2
2 | 13 | 운영중(OK) | 3060956932 | 13 | 인천간석사옥/인천종합국사(1층)~인천간석_106055_1_0_0_8821R023_1-2-8:4 가공형_FULL [인천간석_106055_1_0_0_8821R023_1-2-8:4 가공형] | N |  | 홈/기업 | FTTH 1차 RN | 201225936 | 11 | [6 empty] | 인천간석사옥/인천종합국사(1층) | V8500 | H_JONGHAB-V8500-6-TPS | H_JONGHAB-V8500-6-TPS | 5 | 인천간석_106055_1_0_0_8821R023_1-2-8:4 가공형_FULL | RN 1-2-8:4 |  | 인천간석_106055_1_0_0_8821R023_RN 1-2-8:4 | I_P1
2 | 14 | 운영중(OK) | 3060956939 | 14 | 인천간석사옥/인천종합국사(1층)~인천간석_106056_1_0_0_8820A392_1-2-8:4 가공형_FULL [인천간석_106056_1_0_0_8820A392_1-2-8:4 가공형] | N |  | 홈/기업 | FTTH 1차 RN | 201225936 | 10 | [6 empty] | 인천간석사옥/인천종합국사(1층) | V8500 | H_JONGHAB-V8500-6-TPS | H_JONGHAB-V8500-6-TPS | 6 | 인천간석_106056_1_0_0_8820A392_1-2-8:4 가공형_FULL | RN 1-2-8:4 |  | 인천간석_106056_1_0_0_8820A392_RN 1-2-8:4 | I_P1
2 | 15 | 운영중(OK) | 3060956952 | 15 | 인천간석사옥/인천종합국사(1층)~인천간석_106057_1_0_0_8821R103_1-2-8:4 가공형 [인천간석_106057_1_0_0_8821R103_1-2-8:4 가공형] | N |  | 홈/기업 | FTTH 1차 RN | 201225936 | 6 | [6 empty] | 인천간석사옥/인천종합국사(1층) | V8500 | H_JONGHAB-V8500-6-TPS | H_JONGHAB-V8500-6-TPS | 7 | 인천간석_106057_1_0_0_8821R103_1-2-8:4 가공형 | RN 1-2-8:4 |  | 인천간석_106057_1_0_0_8821R103_RN 1-2-8:4 | I_P1
2 | 16 | 운영중(OK) | 3060957895 | 16 | 인천간석사옥/인천종합국사(1층)~인천간석_106061_1_0_0_8821R105_1-2-8:4 가공형 [인천간석_106061_1_0_0_8821R105_1-2-8:4 가공형] | N |  | 홈/기업 | FTTH 1차 RN | 201225939 | 12 | [6 empty] | 인천간석사옥/인천종합국사(1층) | V8500 | H_JONGHAB-V8500-6-TPS | H_JONGHAB-V8500-6-TPS | 1 | 인천간석_106061_1_0_0_8821R105_1-2-8:4 가공형 | RN 1-2-8:4 |  | 인천간석_106061_1_0_0_8821R105_RN 1-2-8:4 | I_P1
2 | 17 |  |  | 17 |  | N
2 | 18 |  |  | 18 |  | N
2 | 19 | 운영중(OK) | 3060956959 | 19 | 인천간석사옥/인천종합국사(1층)~인천간석_106062_1_0_0_8820A081_1-2-8:4 가공형 [인천간석_106062_1_0_0_8820A081_1-2-8:4 가공형] | N |  | 홈/기업 | FTTH 1차 RN | 201225939 | 8 | [6 empty] | 인천간석사옥/인천종합국사(1층) | V8500 | H_JONGHAB-V8500-6-TPS | H_JONGHAB-V8500-6-TPS | 2 | 인천간석_106062_1_0_0_8820A081_1-2-8:4 가공형 | RN 1-2-8:4 |  | 인천간석_106062_1_0_0_8820A081_RN 1-2-8:4 | I_P1
2 | 20 | 운영중(OK) | 3060956961 | 20 | 인천간석사옥/인천종합국사(1층)~인천간석_106063_1_0_0_8820A181_1-3-8:4 가공형 [인천간석_106063_1_0_0_8820A181_1-3-8:4 가공형] | N |  | 홈/기업 | FTTH 1차 RN | 201225939 | 6 | [6 empty] | 인천간석사옥/인천종합국사(1층) | V8500 | H_JONGHAB-V8500-6-TPS | H_JONGHAB-V8500-6-TPS | 3 | 인천간석_106063_1_0_0_8820A181_1-3-8:4 가공형 | RN 1-3-8:4 |  | 인천간석_106063_1_0_0_8820A181_RN 1-3-8:4 | I_P1
2 | 21 | 운영중(OK) | 3060956963 | 21 | 인천간석사옥/인천종합국사(1층)~인천간석_106064_1_0_0_8820A462_1-3-8:4 가공형 [인천간석_106064_1_0_0_8820A462_1-3-8:4 가공형] | N |  | 홈/기업 | FTTH 1차 RN | 201225939 | 8 | [6 empty] | 인천간석사옥/인천종합국사(1층) | V8500 | H_JONGHAB-V8500-6-TPS | H_JONGHAB-V8500-6-TPS | 4 | 인천간석_106064_1_0_0_8820A462_1-3-8:4 가공형 | RN 1-3-8:4 |  | 인천간석_106064_1_0_0_8820A462_RN 1-3-8:4 | I_P1
2 | 22 | 운영중(OK) | 3060956966 | 22 | 인천간석사옥/인천종합국사(1층)~인천간석_106065_1_0_0_8820A751_1-3-8:4 가공형 [인천간석_106065_1_0_0_8820A751_1-3-8:4 가공형] | N |  | 홈/기업 | FTTH 1차 RN | 201225939 | 14 | [6 empty] | 인천간석사옥/인천종합국사(1층) | V8500 | H_JONGHAB-V8500-6-TPS | H_JONGHAB-V8500-6-TPS | 5 | 인천간석_106065_1_0_0_8820A751_1-3-8:4 가공형 | RN 1-3-8:4 |  | 인천간석_106065_1_0_0_8820A751_RN 1-3-8:4 | I_P1
2 | 23 | 운영중(OK) | 3060956967 | 23 | 인천간석사옥/인천종합국사(1층)~인천간석_106066_1_0_0_8820A541_1-3-8:4 가공형 [인천간석_106066_1_0_0_8820A541_1-3-8:4 가공형] | N |  | 홈/기업 | FTTH 1차 RN | 201225939 | 6 | [6 empty] | 인천간석사옥/인천종합국사(1층) | V8500 | H_JONGHAB-V8500-6-TPS | H_JONGHAB-V8500-6-TPS | 6 | 인천간석_106066_1_0_0_8820A541_1-3-8:4 가공형 | RN 1-3-8:4 |  | 인천간석_106066_1_0_0_8820A541_RN 1-3-8:4 | I_P1
2 | 24 |  |  | 24 |  | N
Unit#3
3 | 25 |  |  | 25 |  | N
3 | 26 |  |  | 26 |  | N
3 | 27 |  |  | 27 |  | N
3 | 28 |  |  | 28 |  | N
3 | 29 |  |  | 29 |  | N
3 | 30 |  |  | 30 |  | N
3 | 31 |  |  | 31 |  | N
3 | 32 |  |  | 32 |  | N
3 | 33 |  |  | 33 |  | N
3 | 34 |  |  | 34 |  | N
3 | 35 |  |  | 35 |  | N
3 | 36 |  |  | 36 |  | N
Unit#4
4 | 37 |  |  | 37 |  | N
4 | 38 |  |  | 38 |  | N
4 | 39 |  |  | 39 |  | N
4 | 40 |  |  | 40 |  | N
4 | 41 | 운영중(OK) | 9842945 | 41 | 인천간석사옥/인천종합국사(1층)~500087838775_인천지하철2호선_모래내시장역/[중]남동구청역 지하2층 본선 [HLB_인천간석C3_3330A_만수_터_인천2호선(1500062728.1600209028.1500062761)] | N |  | 기타 | 기타 | [8 empty] | 인천간석사옥/인천종합국사(1층) |  |  |  |  | 500087838775_인천지하철2호선_모래내시장역/[중]남동구청역 지하2층 본선
4 | 42 | 운영중(OK) | 9842947 | 42 | 인천간석사옥/인천종합국사(1층)~500087838775_인천지하철2호선_모래내시장역/[중]남동구청역 지하2층 본선 [HLB_인천간석C3_3320A_만수_터_인천2호선(1500062727.1600209027.1500062760)] | N |  | 기타 | 기타 | [8 empty] | 인천간석사옥/인천종합국사(1층) |  |  |  |  | 500087838775_인천지하철2호선_모래내시장역/[중]남동구청역 지하2층 본선
4 | 43 | 운영중(OK) | 9842951 | 43 | 인천간석사옥/인천종합국사(1층)~500087838775_인천지하철2호선_모래내시장역/[중]남동구청역 지하2층 본선 [HLB_인천간석C3_3450A_만수_터_인천2호선(1500062730.1600209030.1500062763)] | N |  | 기타 | 기타 | [8 empty] | 인천간석사옥/인천종합국사(1층) |  |  |  |  | 500087838775_인천지하철2호선_모래내시장역/[중]남동구청역 지하2층 본선
4 | 44 | 운영중(OK) | 9842954 | 44 | 인천간석사옥/인천종합국사(1층)~500087838775_인천지하철2호선_모래내시장역/[중]남동구청역 지하2층 본선 [HLB_인천간석C3_3440A_만수_터_인천2호선(1500062729.1600209029.1500062762)] | N |  | 기타 | 기타 | [8 empty] | 인천간석사옥/인천종합국사(1층) |  |  |  |  | 500087838775_인천지하철2호선_모래내시장역/[중]남동구청역 지하2층 본선
4 | 45 | 운영중(OK) | 9842955 | 45 | 인천간석사옥/인천종합국사(1층)~500087838775_인천지하철2호선_모래내시장역/[중]남동구청역 지하2층 본선 [HLB_인천간석C4_3210A_남동구청_터_인천2호선(1500062732.1600209032.1500062765)] | N |  | 기타 | 기타 | [8 empty] | 인천간석사옥/인천종합국사(1층) |  |  |  |  | 500087838775_인천지하철2호선_모래내시장역/[중]남동구청역 지하2층 본선
4 | 46 | 운영중(OK) | 9842956 | 46 | 인천간석사옥/인천종합국사(1층)~500087838775_인천지하철2호선_모래내시장역/[중]남동구청역 지하2층 본선 [HLB_인천간석C4_3200A_남동구청_터_인천2호선(1500062711.1600209033.1500062764)] | N |  | 기타 | 기타 | [8 empty] | 인천간석사옥/인천종합국사(1층) |  |  |  |  | 500087838775_인천지하철2호선_모래내시장역/[중]남동구청역 지하2층 본선
4 | 47 | 운영중(OK) | 9842957 | 47 | 인천간석사옥/인천종합국사(1층)~500087838775_인천지하철2호선_모래내시장역/[중]남동구청역 지하2층 본선 [HLB_인천간석C4_3330A_남동구청_승_인천2호선(1500062733.1600209034.1500062766)] | N |  | 기타 | 기타 | [8 empty] | 인천간석사옥/인천종합국사(1층) |  |  |  |  | 500087838775_인천지하철2호선_모래내시장역/[중]남동구청역 지하2층 본선
4 | 48 | 운영중(OK) | 9842970 | 48 | 인천간석사옥/인천종합국사(1층)~500087838775_인천지하철2호선_모래내시장역/[중]남동구청역 지하2층 본선 [HLB_인천간석C4_3320A_남동구청_대_인천2호선(1500062731.1600209031.1500062744)] | N |  | 기타 | 기타 | [8 empty] | 인천간석사옥/인천종합국사(1층) |  |  |  |  | 500087838775_인천지하철2호선_모래내시장역/[중]남동구청역 지하2층 본선
Unit#5
5 | 49 | 운영중(OK) | 9842972 | 49 | 인천간석사옥/인천종합국사(1층)~500087838775_인천지하철2호선_모래내시장역/[중]남동구청역 지하2층 본선 [HLB_인천간석C4_3450A_남동구청_터_인천2호선(1500062735.1600209036.1500062768)] | N |  | 기타 | 기타 | [8 empty] | 인천간석사옥/인천종합국사(1층) |  |  |  |  | 500087838775_인천지하철2호선_모래내시장역/[중]남동구청역 지하2층 본선
5 | 50 | 운영중(OK) | 9842975 | 50 | 인천간석사옥/인천종합국사(1층)~500087838775_인천지하철2호선_모래내시장역/[중]남동구청역 지하2층 본선 [HLB_인천간석C4_3440A_남동구청_터_인천2호선(1500062734.1600209035.1500062767)] | N |  | 기타 | 기타 | [8 empty] | 인천간석사옥/인천종합국사(1층) |  |  |  |  | 500087838775_인천지하철2호선_모래내시장역/[중]남동구청역 지하2층 본선
5 | 51 | 운영중(OK) | 9842978 | 51 | 인천간석사옥/인천종합국사(1층)~500087838775_인천지하철2호선_모래내시장역/[중]남동구청역 지하2층 본선 [HLB_인천간석C0_3210A_인천시청_승_인천2호선(1500062714.1600209010.1500062747)] | N |  | 기타 | 기타 | [8 empty] | 인천간석사옥/인천종합국사(1층) |  |  |  |  | 500087838775_인천지하철2호선_모래내시장역/[중]남동구청역 지하2층 본선
5 | 52 | 운영중(OK) | 9842985 | 52 | 인천간석사옥/인천종합국사(1층)~500087838775_인천지하철2호선_모래내시장역/[중]남동구청역 지하2층 본선 [HLB_인천간석C0_3200A_인천시청_대_인천2호선(1500062707.1600209009.1500062740)] | N |  | 기타 | 기타 | [8 empty] | 인천간석사옥/인천종합국사(1층) |  |  |  |  | 500087838775_인천지하철2호선_모래내시장역/[중]남동구청역 지하2층 본선
5 | 53 | 운영중(OK) | 9842989 | 53 | 인천간석사옥/인천종합국사(1층)~500087838775_인천지하철2호선_모래내시장역/[중]남동구청역 지하2층 본선 [HLB_인천간석C0_3320A_인천시청_터_인천2호선(1500062715.1600209011.1500062748)] | N |  | 기타 | 기타 | [8 empty] | 인천간석사옥/인천종합국사(1층) |  |  |  |  | 500087838775_인천지하철2호선_모래내시장역/[중]남동구청역 지하2층 본선
5 | 54 | 운영중(OK) | 3061525660 | 54 | 인천간석사옥/인천종합국사(1층)~[중]간석동 99-5 제이에스오피스텔 [[중계기]2003119466~[중]간석동 99-5 제이에스오피스텔] | N |  | 모바일 | 중계기-중계기 | 2202582349 | 3 | [6 empty] | 인천간석사옥/인천종합국사(1층) | Huawei/DU | HLB_인천간석C8 | HLB_LA0C8 |  | [중]간석동 99-5 제이에스오피스텔 | HWI/850M/RRH/RRU5903c(2T4R/40W) | HLB_인천간석C8_2240A | HLB_LA0C8_2240A
5 | 55 |  |  | 55 |  | N
5 | 56 |  |  | 56 |  | N
5 | 57 |  |  | 57 |  | N
5 | 58 |  |  | 58 |  | N
5 | 59 | 운영중(OK) | 11363422 | 59 | 인천구월간이~인천구월간이_102061_1_0_0_8820D341_1-3-8:4 가공형 FULL [구월간이국사/LGT구월(180)[기]~인천구월_102061_1_0_0_8820D341_1-3-8:4 가공형] | N |  | 홈/기업 | FTTH 1차 RN | 140821946 | 19 | [6 empty] | 인천구월간이 | V8500 | H_GuWol-V8500-2-TPS | H_GuWol-V8500-2-TPS | 1 | 인천구월간이_102061_1_0_0_8820D341_1-3-8:4 가공형 FULL | RN 1-3-8:4 | 인천구월_102061_1_0_0_8820D341_1-3-8:4 가공형 | 인천구월간이_102061_1_0_0_8820D341_1-3-8:4 가공형 | I_P1
5 | 60 | 운영중(OK) | 11363503 | 60 | 인천구월간이~인천구월간이_102062_1_0_0_8820D561_1-3-8:4 가공형_FULL [구월간이국사/LGT구월(180)[기]~인천구월_102062_1_0_0_8820D561_1-3-8:4 가공형] | N |  | 홈/기업 | FTTH 1차 RN | 140821946 | 26 | [6 empty] | 인천구월간이 | V8500 | H_GuWol-V8500-2-TPS | H_GuWol-V8500-2-TPS | 2 | 인천구월간이_102062_1_0_0_8820D561_1-3-8:4 가공형_FULL | RN 1-3-8:4 | 인천구월_102062_1_0_0_8820D561_1-3-8:4 가공형 | 인천구월간이_102062_1_0_0_8820D561_1-3-8:4 가공형 | I_P1
Unit#6
6 | 61 | 운영중(OK) | 7424982 | 61 | 인천간석사옥/인천종합국사(1층)~인천간석_211051/211061_1_0_0[8820P293]=CCTV용 2:16RN [인천간석_211051_1_0_0[8820P293]=CCTV용 2:16RN] | N |  | 홈/기업 | FTTH 1차 RN |  | 11 | [6 empty] | 인천간석사옥/인천종합국사(1층) | V5724G | 종합국사_남동구청_CCTV_V5724#11 | 종합국사_남동구청_CCTV_V5724#11 | 1 | 인천간석_211051/211061_1_0_0[8820P293]=CCTV용 2:16RN | RN 2:16 | 인천종합 GW/B11-09-1[8820P293]=CCTV용 | 인천간석_211051/211061_1_0_0[8820P293]=CCTV용 2:16RN | I_P1
6 | 62 | 운영중(OK) | 9842993 | 62 | 인천간석사옥/인천종합국사(1층)~500087838775_인천지하철2호선_모래내시장역/[중]남동구청역 지하2층 본선 [HLB_인천간석C0_3330A_인천시청_터_인천2호선(1500062716.1600209012.1500062749)] | N |  | 기타 | 기타 | [8 empty] | 인천간석사옥/인천종합국사(1층) |  |  |  |  | 500087838775_인천지하철2호선_모래내시장역/[중]남동구청역 지하2층 본선
6 | 63 | 운영중(OK) | 9842995 | 63 | 인천간석사옥/인천종합국사(1층)~500087838775_인천지하철2호선_모래내시장역/[중]남동구청역 지하2층 본선 [HLB_인천간석C1_3210A_석천사거리_승_인천2호선(1500062717.1600209015.1500062750)] | N |  | 기타 | 기타 | [8 empty] | 인천간석사옥/인천종합국사(1층) |  |  |  |  | 500087838775_인천지하철2호선_모래내시장역/[중]남동구청역 지하2층 본선
6 | 64 | 운영중(OK) | 9842996 | 64 | 인천간석사옥/인천종합국사(1층)~500087838775_인천지하철2호선_모래내시장역/[중]남동구청역 지하2층 본선 [HLB_인천간석C1_3200A_석천사거리_대_인천2호선(1500062708.1600209014.1500062741)] | N |  | 기타 | 기타 | [8 empty] | 인천간석사옥/인천종합국사(1층) |  |  |  |  | 500087838775_인천지하철2호선_모래내시장역/[중]남동구청역 지하2층 본선
6 | 65 | 운영중(OK) | 9842999 | 65 | 인천간석사옥/인천종합국사(1층)~500087838775_인천지하철2호선_모래내시장역/[중]남동구청역 지하2층 본선 [HLB_인천간석C1_3330A_석천사거리_터_인천2호선(1500062719.1600209017.1500062752)] | N |  | 기타 | 기타 | [8 empty] | 인천간석사옥/인천종합국사(1층) |  |  |  |  | 500087838775_인천지하철2호선_모래내시장역/[중]남동구청역 지하2층 본선
6 | 66 | 운영중(OK) | 9843007 | 66 | 인천간석사옥/인천종합국사(1층)~500087838775_인천지하철2호선_모래내시장역/[중]남동구청역 지하2층 본선 [HLB_인천간석C1_3320A_석천사거리_터_인천2호선(1500062718.1600209016.1500062751)] | N |  | 기타 | 기타 | [8 empty] | 인천간석사옥/인천종합국사(1층) |  |  |  |  | 500087838775_인천지하철2호선_모래내시장역/[중]남동구청역 지하2층 본선
6 | 67 | 운영중(OK) | 9843009 | 67 | 인천간석사옥/인천종합국사(1층)~500087838775_인천지하철2호선_모래내시장역/[중]남동구청역 지하2층 본선 [HLB_인천간석C2_3200A_모래내시장_대_인천2호선(1500062709.1600209019.1500062742)] | N |  | 기타 | 기타 | [8 empty] | 인천간석사옥/인천종합국사(1층) |  |  |  |  | 500087838775_인천지하철2호선_모래내시장역/[중]남동구청역 지하2층 본선
6 | 68 | 운영중(OK) | 9843013 | 68 | 인천간석사옥/인천종합국사(1층)~500087838775_인천지하철2호선_모래내시장역/[중]남동구청역 지하2층 본선 [HLB_인천간석C1_3440A_석천사거리_터_인천2호선(1500062720.1600209018.1500062753)] | N |  | 기타 | 기타 | [8 empty] | 인천간석사옥/인천종합국사(1층) |  |  |  |  | 500087838775_인천지하철2호선_모래내시장역/[중]남동구청역 지하2층 본선
6 | 69 |  |  | 69 |  | N
6 | 70 |  |  | 70 |  | N
6 | 71 |  |  | 71 |  | N
6 | 72 | 운영중(OK) | 8470056 | 72 | 인천간석_211051/211061_1_0_0[8820P293]=CCTV용 2:16RN~인천간석_211051_1_0_7[8820P151]=CCTV용_1:4RN FULL [인천간석_211051_1_0_7[8820P151]=CCTV용_1:4RN] | N |  | 홈/기업 | FTTH 2/3차 RN |  | 4 | [6 empty] | 인천간석_211051/211061_1_0_0[8820P293]=CCTV용 2:16RN | RN 2:16 | 인천종합 GW/B11-09-1[8820P293]=CCTV용 | 인천간석_211051/211061_1_0_0[8820P293]=CCTV용 2:16RN | M_P7 | 인천간석_211051_1_0_7[8820P151]=CCTV용_1:4RN FULL | RN 1:4 | 인천종합 GW/B11-09-2 [8820P151]=CCTV용_1:4RN_SP-7 | 인천간석_211051_1_0_7[8820P151]=CCTV용_1:4RN | I_P1
Unit#7
7 | 73 |  |  | 73 |  | N
7 | 74 |  |  | 74 |  | N
7 | 75 |  |  | 75 |  | N
7 | 76 |  |  | 76 |  | N
7 | 77 |  |  | 77 |  | N
7 | 78 |  |  | 78 |  | N
7 | 79 |  |  | 79 |  | N
7 | 80 |  |  | 80 |  | N
7 | 81 |  |  | 81 |  | N
7 | 82 |  |  | 82 |  | N
7 | 83 |  |  | 83 |  | N
7 | 84 |  |  | 84 |  | N
Unit#8
8 | 85 | 운영중(OK) | 3061504827 | 85 | 인천간석사옥/인천종합국사(1층)~FO간석미주A42D0 [14NDR00008_FO간석미주A42D0] | N |  | 모바일 | 중계기-중계기 | 14NDR00008 | 1 | [6 empty] | 인천간석사옥/인천종합국사(1층) | Huawei/DU | HLB_인천간석C4 | HLB_LA0C4 |  | FO간석미주A42D0 | UDOR40 | 간석C4_간석사옥A42D0_간석C8_3350A | FOHLB_LA0C4A42D0
8 | 86 | 운영중(OK) | 3061504830 | 86 | 인천간석사옥/인천종합국사(1층)~FO간석미주A43D0_간석휴먼시아1단지-2_지하1층 103동 앞 휀룸 [14NDR00009_FO간석미주A43D0_간석휴먼시아1단지-2 ] | N |  | 모바일 | 중계기-중계기 | 14NDR00009 | 1 | [6 empty] | 인천간석사옥/인천종합국사(1층) | Huawei/DU | HLB_인천간석C4 | HLB_LA0C4 |  | FO간석미주A43D0_간석휴먼시아1단지-2_지하1층 103동 앞 휀룸 | UDOR40 | 간석C4_간석사옥A43D0_간석C8_3350A | FOHLB_LA0C4A43D0
8 | 87 | 운영중(OK) | 3061505190 | 87 | 인천간석사옥/인천종합국사(1층)~FO간석미주A40D0 [14NDR0000A_FO간석미주A40D0_BK_OX] | N |  | 모바일 | 중계기-중계기 | 14NDR0000A | 1 | [6 empty] | 인천간석사옥/인천종합국사(1층) | Huawei/DU | HLB_인천간석C4 | HLB_LA0C4 |  | FO간석미주A40D0 | UDOR40 | 간석C4_간석사옥A40D0_간석C8_2230A | FOHLB_LA0C4A40D0
8 | 88 | 운영중(OK) | 3061504836 | 88 | 인천간석사옥/인천종합국사(1층)~FO간석미주A41D0_간석휴먼시아2단지2 [14NDR0000B_FO간석미주A41D0_간석휴먼시아2단지2_BK_OX] | N |  | 모바일 | 중계기-중계기 | 14NDR0000B | 1 | [6 empty] | 인천간석사옥/인천종합국사(1층) | Huawei/DU | HLB_인천간석C4 | HLB_LA0C4 |  | FO간석미주A41D0_간석휴먼시아2단지2 | UDOR40 | 간석C4_간석사옥A41D0_간석C8_2230A | FOHLB_LA0C4A41D0
8 | 89 | 운영중(OK) | 3063166504 | 89 | 인천간석사옥/인천종합국사(1층)~광랜_간석동 드림타운 9F 통신실(1F관리실키분출)(#1737) [[중요][APT_IP_TRK]V6_H_JONGHAB-V8500-7-TPS(172.18.1.205) 10/1 ~ 광랜_간석동 드림타운 9F 통신실_2:8_P2] | N |  | 홈 | 광랜트렁크 | 1001221435 | 97 | [6 empty] | 인천간석사옥/인천종합국사(1층) | V8500 | H_JONGHAB-V8500-7-TPS | H_JONGHAB-V8500-7-TPS | 1 | 광랜_간석동 드림타운 9F 통신실(1F관리실키분출)(#1737) | RN 2:8 |  | 드림타운_9층_RN 2:8 | I_P2
8 | 90 | (해지)구성중(ER) | 772558 | 90 | LGT간석미주(Z9M)[기]~LGT부평농장[기] [SF-155M(LGT십정3링)] | N |  | 기타 | 기타 | [6 empty] | SF-155M(LGT십정3링) | 10011218 | LGT간석미주(Z9M)[기] |  |  |  |  | LGT부평농장[기]
8 | 91 | 운영중(OK) | 3061563581 | 91 | 인천간석사옥/인천종합국사(1층)~[중]간석동 219-14 형원빌딩 6층 옥탑 [인천종합국사(1층)(북구분배센터)(뱅크)~[중]간석동 219-14 형원빌딩 6층 옥탑] | Y |  | 모바일 | 중계기-중계기 | 2203595703 | 4 | [6 empty] | 인천간석사옥/인천종합국사(1층) | Huawei/DU | HLB_인천간석C1 | HLB_LA0C1 | CPRI2 | [중]간석동 219-14 형원빌딩 6층 옥탑 | HWI/850M/RRH/RRU5903c(2T4R/40W) | HLB_인천간석C1_5520A | HLB_LA0C1_5520A | CPRI0(upper-level)
8 | 92 | 운영중(OK) | 3061375714 | 92 | 인천간석사옥/인천종합국사(1층)~[중]간석동 37-35 라인빌라2차 A동 옥탑 [2109518704_HLB_인천간석B4_3240A] | Y |  | 모바일 | 중계기-중계기 | 2203600310 | 3 | [6 empty] | 인천간석사옥/인천종합국사(1층) | Huawei/DU | HLB_인천간석B4 | HLB_LA0B4 |  | [중]간석동 37-35 라인빌라2차 A동 옥탑 | HWI/850M/RRH/RRU5903c(2T4R/40W)_변경전 | HLB_인천간석B4_3240A | HLB_LA0B4_3240A
8 | 93 | 운영중(OK) | 3061317760 | 93 | 인천간석사옥/인천종합국사(1층)~[중]만수동 1114 만수벽산아파트 106동 3~4라인 옥상 [2107492500_HLB_인천간석B3_4440A] | N |  | 모바일 | 중계기-중계기 | 2108503176 | 4 | [6 empty] | 인천간석사옥/인천종합국사(1층) | Huawei/DU | HLB_인천간석B3 | HLB_LA0B3 | CPRI4 | [중]만수동 1114 만수벽산아파트 106동 3~4라인 옥상 | HWI/2.1G/RRH/RRU5909(2T24¦60W) | HLB_인천간석B3_4441B_CF | HLB_LA0B3_4441B_CF | CPRI1(lower-level,CASCADE용)
8 | 94 | 운영중(OK) | 3061318741 | 94 | 인천간석사옥/인천종합국사(1층)~[중]만수동 1114 만수벽산아파트 105동 3~4라인 옥상 [2107492498_HLB_인천간석B3_4400A] | N |  | 모바일 | 중계기-중계기 | 2108503173 | 4 | [6 empty] | 인천간석사옥/인천종합국사(1층) | Huawei/DU | HLB_인천간석B3 | HLB_LA0B3 | CPRI0 | [중]만수동 1114 만수벽산아파트 105동 3~4라인 옥상 | HWI/850M/RRH/RRU5903c(2T4R/40W)_변경전 | HLB_인천간석B3_4400A | HLB_LA0B3_4400A | RRU5903c_0
8 | 95 | 운영중(OK) | 3061318742 | 95 | 인천간석사옥/인천종합국사(1층)~[중]만수동 1114 만수벽산아파트 113동 3~4라인 옥상 [2107492502_HLB_인천간석B3_3340A] | N |  | 모바일 | 중계기-중계기 | 2108503170 | 4 | [6 empty] | 인천간석사옥/인천종합국사(1층) | Huawei/DU | HLB_인천간석B3 | HLB_LA0B3 | CPRI4 | [중]만수동 1114 만수벽산아파트 113동 3~4라인 옥상 | Huawei/850M/RRH | HLB_인천간석B3_3340A | HLB_LA0B3_3340A | CPRI0(upper-level)
8 | 96 | 운영중(OK) | 3061318744 | 96 | 인천간석사옥/인천종합국사(1층)~[중]만수동 1114 만수벽산아파트 116동 3~4라인 옥상 [2107492504_HLB_인천간석B5_4450A] | N |  | 모바일 | 중계기-중계기 | 2108503164 | 4 | [6 empty] | 인천간석사옥/인천종합국사(1층) | Huawei/DU | HLB_인천간석B5 | HLB_LA0B5 |  | [중]만수동 1114 만수벽산아파트 116동 3~4라인 옥상 | Huawei/850M/RRH | HLB_인천간석B5_4450A | HLB_LA0B5_4450A
Unit#9
9 | 97 | 운영중(OK) | 9345442 | 97 | 인천구월간이~인천구월간이_101028_1_0_0_8820C573_1-2-8:4 FULL [인천구월간이_101028_1_0_0_8820C573_1-2-8:4 FULL] | N |  | 홈/기업 | FTTH 1차 RN | 140800666 | 17 | [6 empty] | 인천구월간이 | V8500 | H_GuWol-V8500-1-TPS | H_GuWol-V8500-1-TPS | 8 | 인천구월간이_101028_1_0_0_8820C573_1-2-8:4 FULL | RN 1-2-8:4 | 구월1간이_#2-1-1-A_8820C573(1-2-8:4) | 구월1간이_#2-1-1-A_8820C573(1-2-8:4) | I_P1
9 | 98 | 운영중(OK) | 9345474 | 98 | 인천구월간이~구월간이_101011_1_0_0_8820Q493_1-2-8:4 full [구월간이_101011_1_0_0_8820Q493_1-2-8:4] | N |  | 홈/기업 | FTTH 1차 RN | 140800665 | 30 | [6 empty] | 인천구월간이 | V8500 | H_GuWol-V8500-1-TPS | H_GuWol-V8500-1-TPS |  | 구월간이_101011_1_0_0_8820Q493_1-2-8:4 full | RN 1-2-8:4 | 구월1간이_#3-1-1-A_8820Q493(1-2-8:4) | 구월1간이_#3-1-1-A_8820Q493(1-2-8:4) | I_P1
9 | 99 | 운영중(OK) | 9345457 | 99 | 인천구월간이~인천구월간이_101025_1_0_0_8820C902_1-2-8:4 full [인천구월간이_101025_1_0_0_8820C902_1-2-8:4 full] | N |  | 홈/기업 | FTTH 1차 RN | 140800666 | 18 | [6 empty] | 인천구월간이 | V8500 | H_GuWol-V8500-1-TPS | H_GuWol-V8500-1-TPS | 5 | 인천구월간이_101025_1_0_0_8820C902_1-2-8:4 full | RN 1-2-8:4 | 구월1간이_#2-4-2-A_8820C902(1-2-8:4) | 구월1간이_#2-4-2-A_8820C902(1-2-8:4) | I_P1
9 | 100 | 운영중(OK) | 3063546753 | 100 | 인천구월간이~인천간석_102085_1_0_0_8820Q371_1-3-8:4 가공형_FULL+인천구월간이_105074_1_0_0_8820Q371_1-3-8C_10G [인천구월간이_105074_1_0_0_8820Q371_1-3-8C_10G] | N |  | 홈/기업 | FTTH 1차 RN | 201946447 | 2 |  | 523778001623 |  |  |  |  | 인천구월간이 | V8500 | H_Guwol-V8500-5-TPS | H_Guwol-V8500-5-TPS | 4 | 인천간석_102085_1_0_0_8820Q371_1-3-8:4 가공형_FULL+인천구월간이_105074_1_0_0_8820Q371_1-3-8C_10G | RN,Splitter,1-3,Non-콘넥터Type(new) |  | 인천구월간이_105074_1_0_0_8820Q371_1-3-8C_1층_RN,Splitter,1-3,Non-콘넥터Type(new) | I_P1
9 | 101 |  | (연결) | 101 | 인천구월간이~8820Q261[8820Q261] | N
9 | 102 | 운영중(OK) | 9345469 | 102 | 인천구월간이~인천구월간이_101033_1_0_0_8820D462_1-2-8:4 full [인천구월간이_101033_1_0_0_8820D462_1-2-8:4] | N |  | 홈/기업 | FTTH 1차 RN | 140800667 | 22 | [6 empty] | 인천구월간이 | V8500 | H_GuWol-V8500-1-TPS | H_GuWol-V8500-1-TPS | 3 | 인천구월간이_101033_1_0_0_8820D462_1-2-8:4 full | RN 1-2-8:4 | 구월1간이_#2-8-2-A_8820D462(1-2-8:4) | 구월1간이_#2-8-2-A_8820D462(1-2-8:4) | I_P1
9 | 103 | 운영중(OK) | 9345468 | 103 | 인천구월간이~구월간이_V8500#1-1-7-A_8820D356_1-2-8:4 full [광랜F전환 남동7구역] | N |  | 홈/기업 | FTTH 1차 RN | 140800665 | 24 | [6 empty] | 인천구월간이 | V8500 | H_GuWol-V8500-1-TPS | H_GuWol-V8500-1-TPS | 7 | 구월간이_V8500#1-1-7-A_8820D356_1-2-8:4 full | RN 1-2-8:4 | 구월1간이_#2-8-1-A_8820D356(1-2-8:4) | 구월1간이_#2-8-1-A_8820D356(1-2-8:4) | I_P1
9 | 104 |  |  | 104 |  | N
9 | 105 | 운영중(OK) | 8556467 | 105 | 인천간석사옥/인천종합국사(1층)~간석휴먼시아2단지 MDF실 [[중요][APT_IP_TRK][TONGHAB-V6848-2_TPS gi20 ~ 간석휴먼시아2단지_MDF_V5724port]_U/1 TX] | N |  | 기타 | 기타 | [8 empty] | 인천간석사옥/인천종합국사(1층) | V6848XG | TONGHAB-V6848-2-TPS | TONGHAB-V6848-2-TPS | port20 | 간석휴먼시아2단지 MDF실 | V5724G | H_Dual_GanSuk_Humansia_2Cha_V5724_10G_2Co_AC | 간석휴먼시아2단지 MDF실 | u/1
9 | 106 | 운영중(OK) | 8556480 | 106 | 인천간석사옥/인천종합국사(1층)~간석휴먼시아2단지 MDF실 [[중요][APT_IP_TRK][TONGHAB-V6848-2_TPS gi20 ~ 간석휴먼시아2단지_MDF_V5724port_U/1] RX] | N |  | 기타 | 기타 | [8 empty] | 인천간석사옥/인천종합국사(1층) | V6848XG | TONGHAB-V6848-2-TPS | TONGHAB-V6848-2-TPS | port20 | 간석휴먼시아2단지 MDF실 | V5724G | H_Dual_GanSuk_Humansia_2Cha_V5724_10G_2Co_AC | 간석휴먼시아2단지 MDF실 | u/1
9 | 107 |  |  | 107 |  | N
9 | 108 | 운영중(OK) | 3061094746 | 108 | 인천만수_113053/113063_1_0_0[구월주공 4-1M]-RN 남동구청 CCTV용_FULL~500223787894_남동구청 생활안전CCTV(간석동 37-171) [500223787894_남동구청 생활안전CCTV(간석동 37-171)-P14] | N |  |  | 기타 |  |  |  | 500223787894 |  |  |  |  | 인천만수_113053/113063_1_0_0[구월주공 4-1M]-RN 남동구청 CCTV용_FULL | RN 2:16 | 만수국사 GW/B13-01-1[구월주공 4-1M]-남동구청 CCTV용 | 인천만수_113053/113063_1_0_0[구월주공 4-1M]-RN 남동구청 CCTV용_1층_RN 2:16_new | M_P14 | 500223787894_남동구청 생활안전CCTV(간석동 37-171) | H670GA |  | Switch.6227109 | pon1
Unit#10
10 | 109 | 운영중(OK) | 9345467 | 109 | 인천구월간이~구월간이_V8500#1-1-6-A_8820D341_1-2-8:4 full [광랜F전환 남동7구역] | N |  | 홈/기업 | FTTH 1차 RN | 140800665 | 30 | [6 empty] | 인천구월간이 | V8500 | H_GuWol-V8500-1-TPS | H_GuWol-V8500-1-TPS | 6 | 구월간이_V8500#1-1-6-A_8820D341_1-2-8:4 full | RN 1-2-8:4 | 구월1간이_#2-7-2-A_8820D341(1-2-8:4) | 구월1간이_#2-7-2-A_8820D341(1-2-8:4) | I_P1
10 | 110 | 운영중(OK) | 9345472 | 110 | 인천구월간이~인천구월간이_101034_1_0_0_8820Q273_1-2-8:4 FULL [인천구월간이_101034_1_0_0_8820Q273_1-2-8:4 FULL] | N |  | 홈/기업 | FTTH 1차 RN | 140800667 | 16 | [6 empty] | 인천구월간이 | V8500 | H_GuWol-V8500-1-TPS | H_GuWol-V8500-1-TPS | 4 | 인천구월간이_101034_1_0_0_8820Q273_1-2-8:4 FULL | RN 1-2-8:4 | 구월1간이_#2-9-1-A_8820Q273(1-2-8:4) | 인천구월간이_101034_1_0_0_8820Q273_1-2-8:4 FULL | I_P1
10 | 111 |  | (연결) | 111 | 구산로1M[구산로1M#1]~8820P291[8720P291] | N
10 | 112 | 운영중(OK) | 9345465 | 112 | 인천구월간이~구월간이_101015_1_0_0_8820D433_1-2-8:4 Full [구월간이_101015_1_0_0_8820D433_1-2-8:4 Full] | N |  | 홈/기업 | FTTH 1차 RN | 140800665 | 8 | [6 empty] | 인천구월간이 | V8500 | H_GuWol-V8500-1-TPS | H_GuWol-V8500-1-TPS | 5 | 구월간이_101015_1_0_0_8820D433_1-2-8:4 Full | RN 1-2-8:4 | 구월1간이_#2-7-1-A_8820D433(1-2-8:4) | 구월1간이_#2-7-1-A_8820D433(1-2-8:4) | I_P1
10 | 113 |  | (연결) | 113 | 8820Q261[8820Q261]~인천구월간이 | N
10 | 114 | 운영중(OK) | 9345461 | 114 | 인천구월간이~구월간이_101013_1_0_0_8820D121_1-2-8:4 FULL [구월간이_101013_1_0_0_8820D121_1-2-8:4] | N |  | 홈/기업 | FTTH 1차 RN | 140800665 | 8 | [6 empty] | 인천구월간이 | V8500 | H_GuWol-V8500-1-TPS | H_GuWol-V8500-1-TPS | 3 | 구월간이_101013_1_0_0_8820D121_1-2-8:4 FULL | RN 1-2-8:4 | 구월1간이_#2-6-1-A_8820D121(1-2-8:4) | 구월1간이_#2-6-1-A_8820D121(1-2-8:4) | I_P1
10 | 115 | 운영중(OK) | 9345460 | 115 | 인천구월간이~인천구월_101027_1_0_0_8820D101_1-2-8:4 가공형 FULL [광랜F전환 남동7구역] | N |  | 홈/기업 | FTTH 1차 RN | 140800666 | 12 | [6 empty] | 인천구월간이 | V8500 | H_GuWol-V8500-1-TPS | H_GuWol-V8500-1-TPS | 7 | 인천구월_101027_1_0_0_8820D101_1-2-8:4 가공형 FULL | RN 1-2-8:4 | 구월1간이_#2-5-2-A_8820D101(1-2-8:4) | 구월1간이_#2-5-2-A_8820D101(1-2-8:4) | I_P1
10 | 116 |  | (연결) | 116 | 인천구월간이~8820Q261[8820Q-261] | N
10 | 117 |  | (연결) | 117 | 인천구월간이~8820P671[8820P-671] | N
10 | 118 |  | (연결) | 118 | 8820Q261[8820Q-261]~인천구월간이 | N
10 | 119 |  | (연결) | 119 | 인천구월간이~8820P671[8820P-671] | N
10 | 120 | 운영중(OK) | 9345486 | 120 | 인천구월간이~인천구월간이_101106_1_0_0_8820Q774_1-2-8:4 FULL [광랜F전환 남동7구역] | N |  | 홈/기업 | FTTH 1차 RN | 140800672 | 15 | [6 empty] | 인천구월간이 | V8500 | H_GuWol-V8500-1-TPS | H_GuWol-V8500-1-TPS | 6 | 인천구월간이_101106_1_0_0_8820Q774_1-2-8:4 FULL | RN 1-2-8:4 | 구월1간이_#3-5-1-A_8820Q774(1-2-8:4) | 인천구월간이_101106_1_0_0_8820Q774_1-2-8:4 FULL | I_P1
Unit#11
11 | 121 |  |  | 121 |  | N
11 | 122 |  |  | 122 |  | N
11 | 123 | 운영중(OK) | 8875273 | 123 | 인천구월간이~만수3동 벽산아파트 110동 3~4라인지하(Main) [[중요][APT_IP_TRK][V6_H_GuWol-V8500-5-TPS(172.18.1.74) Slot10/3 ~ (RN,2:16,구내,랙설치형,1U)만수3동 벽산아파트 110동(Main)#3(예)]] | N |  | 홈 | 광랜트렁크 | 3497 | 623 | [6 empty] | 인천구월간이 | V8500 | H_Guwol-V8500-5-TPS | H_Guwol-V8500-5-TPS | 3 | 만수3동 벽산아파트 110동 3~4라인지하(Main) | RN 2:16_new |  | 만수동 벽산아파트_2:16RN#3_RN 2:16_new | I_P2
11 | 124 | 운영중(OK) | 8875275 | 124 | 인천구월간이~만수3동 벽산아파트 110동 3~4라인지하(Main) [[중요][APT_IP_TRK][V6_H_GuWol-V8500-5-TPS(172.18.1.74) Slot10/4 ~ (RN,2:16,구내,랙설치형,1U)만수3동 벽산아파트 110동(Main)#4(예)]] | N |  | 홈 | 광랜트렁크 | 3497 | 623 | [6 empty] | 인천구월간이 | V8500 | H_Guwol-V8500-5-TPS | H_Guwol-V8500-5-TPS | 4 | 만수3동 벽산아파트 110동 3~4라인지하(Main) | RN 2:16_new |  | 만수동 벽산아파트_2:16RN#4_RN 2:16_new | I_P2
11 | 125 | 운영중(OK) | 8875198 | 125 | 인천구월간이~만수3동 벽산아파트 110동 3~4라인지하(Main) [[중요][APT_IP_TRK][V6_H_GuWol-V8500-5-TPS(172.18.1.74) Slot10/5 ~ (RN,2:16,구내,랙설치형,1U)만수3동 벽산아파트 110동(Main)#1(예)]] | N |  | 홈 | 광랜트렁크 | 3497 | 623 | [6 empty] | 인천구월간이 | V8500 | H_Guwol-V8500-5-TPS | H_Guwol-V8500-5-TPS | 5 | 만수3동 벽산아파트 110동 3~4라인지하(Main) | RN 2:16_new |  | 만수동 벽산아파트_2:16RN#1_RN 2:16_new | I_P2
11 | 126 | 운영중(OK) | 8875272 | 126 | 인천구월간이~만수3동 벽산아파트 110동 3~4라인지하(Main) [[중요][APT_IP_TRK][V6_H_GuWol-V8500-5-TPS(172.18.1.74) Slot10/6 ~ (RN,2:16,구내,랙설치형,1U)만수3동 벽산아파트 110동(Main)#2(예)]] | N |  | 홈 | 광랜트렁크 | 3497 | 623 | [6 empty] | 인천구월간이 | V8500 | H_Guwol-V8500-5-TPS | H_Guwol-V8500-5-TPS | 6 | 만수3동 벽산아파트 110동 3~4라인지하(Main) | RN 2:16_new |  | 만수동 벽산아파트_2:16RN#2_RN 2:16_new | I_P2
11 | 127 |  |  | 127 |  | N
11 | 128 |  |  | 128 |  | N
11 | 129 | (해지)구성중(ER) | 8434526 | 129 | LGT간석미주(Z9M)[기]~[중]간석동 224 간석휴먼시아 1단지 102동 1~2Line 옥상 [FO간석미주A40C0(14NCR00023)] | N |  | 모바일 | 기지국-중계기 | 14NCR00029 | 3 | [6 empty] | LGT간석미주(Z9M)[기] | Optical MUX(xHaul) | FO간석미주A40C0(14NCR00023) | FO간석미주A40C0(14NCR00023) | I_P1 | [중]간석동 224 간석휴먼시아 1단지 102동 1~2Line 옥상 | Optical MUX(xHaul) | FO간석미주A40C0(14NCR00023) | FO간석미주A40C0(14NCR00023) | I_P1
11 | 130 | (해지)구성중(ER) | 8439633 | 130 | LGT간석미주(Z9M)[기]~[중]간석동 934 이삭아파트 101동 2-3라인 [FO간석미주A41C0(14NCR00027)] | N |  | 모바일 | 기지국-중계기 | 14NCR0002A | 2 | [6 empty] | LGT간석미주(Z9M)[기] | Optical MUX(xHaul) | FO간석미주A41C0(14NCR00027) | FO간석미주A41C0(14NCR00027) | I_P1 | [중]간석동 934 이삭아파트 101동 2-3라인 | Optical MUX(xHaul) | FO간석미주A41C0(14NCR00027) | FO간석미주A41C0(14NCR00027) | I_P1
11 | 131 |  |  | 131 |  | N
11 | 132 |  |  | 132 |  | N
Unit#12
12 | 133 | 운영중(OK) | 9345473 | 133 | 인천구월간이~인천구월간이_101035_1_0_0_8820Q392_1-2-8:4 FULL+인천구월간이_105074_1_2_0_8820Q392_1-8C_10G [인천구월간이_101035_1_0_0_8820Q392_1-2-8:4] | N |  | 홈/기업 | FTTH 1차 RN | 140800667 | 23 | [6 empty] | 인천구월간이 | V8500 | H_GuWol-V8500-1-TPS | H_GuWol-V8500-1-TPS | 5 | 인천구월간이_101035_1_0_0_8820Q392_1-2-8:4 FULL+인천구월간이_105074_1_2_0_8820Q392_1-8C_10G | RN 1-2-8:4 | 구월1간이_#2-9-2-A_8820Q392(1-2-8:4) | 구월1간이_#2-9-2-A_8820Q392(1-2-8:4) | I_P1
12 | 134 |  | (연결) | 134 | 8820P291[8720P291]~구산로1M[구산로1M#1] | N
12 | 135 |  | (연결) | 135 | 8820P291[8720P291]~구산로1M[구산로1M#1] | N
12 | 136 | 운영중(OK) | 9345481 | 136 | 인천구월간이~구월간이_V8500#1-3-1-A_8820D442_1-2-8:4 FULL +인천간석_104061_1_2_0_8820D442_1-8C [광랜F전환 남동7구역] | N |  | 홈/기업 | FTTH 1차 RN | 140800667 | 19 | [6 empty] | 인천구월간이 | V8500 | H_GuWol-V8500-1-TPS | H_GuWol-V8500-1-TPS | 1 | 구월간이_V8500#1-3-1-A_8820D442_1-2-8:4 FULL +인천간석_104061_1_2_0_8820D442_1-8C | RN 1-2-8:4 | 구월1간이_#3-3-1-A_8820D442(1-2-8:4) | 구월1간이_#3-3-1-A_8820D442(1-2-8:4) | I_P1
12 | 137 | 운영중(OK) | 9345479 | 137 | 인천구월간이~인천구월간이_101046_1_0_0_8820D736_1-2-8:4 full+인천구월간이_105052_1_2_0_8820D736_1-8C [광랜F전환 남동7구역] | N |  | 홈/기업 | FTTH 1차 RN | 140800668 | 35 | [6 empty] | 인천구월간이 | V8500 | H_GuWol-V8500-1-TPS | H_GuWol-V8500-1-TPS | 6 | 인천구월간이_101046_1_0_0_8820D736_1-2-8:4 full+인천구월간이_105052_1_2_0_8820D736_1-8C | RN 1-2-8:4 | 구월1간이_#3-2-2-A_8820D736(1-2-8:4) | 인천구월간이_101046_1_0_0_8820D736_1-2-8:4 full | I_P1
12 | 138 | 운영중(OK) | 9345478 | 138 | 인천구월간이~구월간이_101045_1_0_0_8820D403_1-2-8:4 FULL [구월간이_101045_1_0_0_8820D403_1-2-8:4] | N |  | 홈/기업 | FTTH 1차 RN | 140800668 | 9 | [6 empty] | 인천구월간이 | V8500 | H_GuWol-V8500-1-TPS | H_GuWol-V8500-1-TPS | 5 | 구월간이_101045_1_0_0_8820D403_1-2-8:4 FULL | RN 1-2-8:4 | 구월1간이_#3-2-1-A_8820D403(1-2-8:4) | 구월1간이_#3-2-1-A_8820D403(1-2-8:4) | I_P1
12 | 139 | 운영중(OK) | 9345477 | 139 | 인천구월간이~인천구월간이_101037_1_0_0_8820D531_1-2-8:4 FULL [광랜F전환 남동7구역] | N |  | 홈/기업 | FTTH 1차 RN | 140800667 | 23 | [6 empty] | 인천구월간이 | V8500 | H_GuWol-V8500-1-TPS | H_GuWol-V8500-1-TPS | 7 | 인천구월간이_101037_1_0_0_8820D531_1-2-8:4 FULL | RN 1-2-8:4 | 구월1간이_#3-1-2-A_8820D531(1-2-8:4) | 인천구월간이_101037_1_0_0_8820D531_1-2-8:4 FULL | I_P1
12 | 140 |  | (연결) | 140 | 구산로1M[구산로1M#1]~8820P291[8720P291] | N
12 | 141 | 운영중(OK) | 9345448 | 141 | 인천구월간이~인천구월간이_101021_1_0_0_8820P391_1-2-8:4 full [인천구월간이_101021_1_0_0_8820P391_1-2-8:4 full] | N |  | 홈/기업 | FTTH 1차 RN | 140800666 | 26 | [6 empty] | 인천구월간이 | V8500 | H_GuWol-V8500-1-TPS | H_GuWol-V8500-1-TPS | 1 | 인천구월간이_101021_1_0_0_8820P391_1-2-8:4 full | RN 1-2-8:4 | 구월1간이_#2-2-1-A_8820P391(1-2-8:4) | 인천구월간이_101021_1_0_0_8820P391_1-2-8:4 full | I_P1
12 | 142 | 운영중(OK) | 9345446 | 142 | 인천구월간이~구월간이_101012_1_0_0_8820C541_1-2-8:4 FULL [구월간이_101012_1_0_0_8820C541_1-2-8:4] | N |  | 홈/기업 | FTTH 1차 RN | 140800665 | 18 | [6 empty] | 인천구월간이 | V8500 | H_GuWol-V8500-1-TPS | H_GuWol-V8500-1-TPS | 2 | 구월간이_101012_1_0_0_8820C541_1-2-8:4 FULL | RN 1-2-8:4 | 구월1간이_#2-1-2-A_8820C541(1-2-8:4) | 구월1간이_#2-1-2-A_8820C541(1-2-8:4) | I_P1
12 | 143 | 운영중(OK) | 9345449 | 143 | 인천구월간이~인천구월간이_101022_1_0_0_8820P594_1-2-8:4 FULL [인천구월간이_101022_1_0_0_8820P594_1-2-8:4 FULL] | N |  | 홈/기업 | FTTH 1차 RN | 140800666 | 14 | [6 empty] | 인천구월간이 | V8500 | H_GuWol-V8500-1-TPS | H_GuWol-V8500-1-TPS | 2 | 인천구월간이_101022_1_0_0_8820P594_1-2-8:4 FULL | RN 1-2-8:4 | 구월1간이_#2-2-2-A_8820P594(1-2-8:4) | 구월1간이_#2-2-2-A_8820P594(1-2-8:4) | I_P1
12 | 144 | 운영중(OK) | 9345450 | 144 | 인천구월간이~구월간이_V8500#1-2-3-A_8820P692_1-2-8:4 FULL [광랜F전환 남동7구역] | N |  | 홈/기업 | FTTH 1차 RN | 140800666 | 24 | [6 empty] | 인천구월간이 | V8500 | H_GuWol-V8500-1-TPS | H_GuWol-V8500-1-TPS | 3 | 구월간이_V8500#1-2-3-A_8820P692_1-2-8:4 FULL | RN 1-2-8:4 | 구월1간이_#2-3-1-A_8820P692(1-2-8:4) | 구월1간이_#2-3-1-A_8820P692(1-2-8:4) | I_P1
Unit#13
13 | 145 | 운영중(OK) | 9571087 | 145 | 인천간석사옥/인천종합국사(1층)~[중]만수동863-0 한일슈퍼건물 옥상 [1600172383] | Y |  | 기타 | 기타 |  |  | 9468637 | [5 empty] | 인천간석사옥/인천종합국사(1층) | Huawei/DU | HLB_인천간석B8 | HLB_LA0B8 | CPRI4 | [중]만수동863-0 한일슈퍼건물 옥상 | Huawei/850M/RRH | HLB_인천간석B8_3440A | HLB_LA0B8_3440A | CPRI0(upper-level)
13 | 146 | 운영중(OK) | 3062656041 | 146 | 인천만수_113055_1_1_0_8720H281_1-8:4 가공형_남동구청CCTV~인천만수_113055_1_1_5_다복마을 소공원 IP주_1:4 가공형_CCTV용+인천만수_113055_1_1_6_다복마을 소공원 IP주_1:4C_CCTV용 [인천만수_113055_1_1_5_다복마을 소공원 IP주_1:4 가공형] | N |  | 홈/기업 | FTTH 2/3차 RN |  | 4 | [6 empty] | 인천만수_113055_1_1_0_8720H281_1-8:4 가공형_남동구청CCTV | RN 1-8:4 |  | 인천만수_113055_1_1_0_8720H281_1-8:4 가공형_남동구청CCTV_1층_RN 1-8:4_new | M_P5 | 인천만수_113055_1_1_5_다복마을 소공원 IP주_1:4 가공형_CCTV용+인천만수_113055_1_1_6_다복마을 소공원 IP주_1:4C_CCTV용 | RN 1:4 |  | 인천만수_113055_1_1_5_다복마을 소공원 IP주_1:4 가공형_CCTV용_1층_RN 1:4_new | I_P1
13 | 147 | 운영중(OK) | 3062656046 | 147 | 인천만수_113055_1_1_0_8720H281_1-8:4 가공형_남동구청CCTV~인천만수_113055_1_1_5_다복마을 소공원 IP주_1:4 가공형_CCTV용+인천만수_113055_1_1_6_다복마을 소공원 IP주_1:4C_CCTV용 [인천만수_113055_1_1_6_다복마을 소공원 IP주_1:4C] | N |  | 홈/기업 | FTTH 2/3차 RN |  | 4 | [6 empty] | 인천만수_113055_1_1_0_8720H281_1-8:4 가공형_남동구청CCTV | RN 1-8:4 |  | 인천만수_113055_1_1_0_8720H281_1-8:4 가공형_남동구청CCTV_1층_RN 1-8:4_new | M_P6 | 인천만수_113055_1_1_5_다복마을 소공원 IP주_1:4 가공형_CCTV용+인천만수_113055_1_1_6_다복마을 소공원 IP주_1:4C_CCTV용 | RN 1:4 |  | 인천만수_113055_1_1_6_다복마을 소공원 IP주_1:4C_CCTV용_1층_RN 1:4_new | I_P1
13 | 148 |  | (연결) | 148 | 8820Q902[8820Q902]~8820C415[자가맨홀] | N
13 | 149 |  | (연결) | 149 | ~ | N
13 | 150 |  | (연결) | 150 | ~ | N
13 | 151 | (해지)구성중(ER) | 9236096 | 151 | LGT간석미주(Z9M)[기]~FO간석미주A42D0 [[C]FO간석1A42D0_간석휴먼시아1단지-1] | N |  | 모바일 | 기지국-중계기 | 14NDR00008 | 1 | [6 empty] | LGT간석미주(Z9M)[기] | Optical MUX(xHaul) | 1 | 1 | I_P1 | FO간석미주A42D0 | Optical MUX(xHaul) | 2 | 2 | I_P1
13 | 152 | (해지)구성중(ER) | 9235931 | 152 | LGT간석미주(Z9M)[기]~FO간석미주A43D0_간석휴먼시아1단지-2_지하1층 103동 앞 휀룸 [[C]FO간석1A43D0_간석휴먼시아1단지-2] | N |  | 모바일 | 기지국-중계기 | 14NDR00009 | 1 | [6 empty] | LGT간석미주(Z9M)[기] | Optical MUX(xHaul) | FO간석1A43D0_간석휴먼시아1단지-2(14NDR00009) | FO간석1A43D0_간석휴먼시아1단지-2(14NDR00009) | I_P1 | FO간석미주A43D0_간석휴먼시아1단지-2_지하1층 103동 앞 휀룸 | Optical MUX(xHaul) | FO간석1A43D0_간석휴먼시아1단지-2(14NDR00009) | FO간석1A43D0_간석휴먼시아1단지-2(14NDR00009) | I_P1
13 | 153 |  | (연결) | 153 | ~ | N
13 | 154 |  | (연결) | 154 | ~ | N
13 | 155 | 운영중(OK) | 8609043 | 155 | [MG]인주새마을금고 본점~[MG]인주새마을금고_만월 [500063122015_MG_인주_만월 (인천종합 3링)] | N |  | 기업 | 고객전용망 | 140696213 | [5 empty] | 새마을금고_인천종합3링 | 140696213 | [MG]인주새마을금고 본점 | 1646EMC | 500063122011_MG_인주_본점 | 5KFCC-InJuBonJeom | STM-1-5-2 | [MG]인주새마을금고_만월 | 1646EMC | 500063122015_MG_인주_만월 | 5KFCC-IJManWolJJ | STM-1-5-1
13 | 156 |  |  | 156 |  | N
Unit#14
14 | 157 | 운영중(OK) | 9843016 | 157 | 인천간석사옥/인천종합국사(1층)~500087838775_인천지하철2호선_모래내시장역/[중]남동구청역 지하2층 본선 [HLB_인천간석C2_3320A_모래내시장_터_인천2호선(1500062722.1600209021.1500062755)] | N |  | 기타 | 기타 | [8 empty] | 인천간석사옥/인천종합국사(1층) |  |  |  |  | 500087838775_인천지하철2호선_모래내시장역/[중]남동구청역 지하2층 본선
14 | 158 | 운영중(OK) | 9843020 | 158 | 인천간석사옥/인천종합국사(1층)~500087838775_인천지하철2호선_모래내시장역/[중]남동구청역 지하2층 본선 [HLB_인천간석C2_3210A_모래내시장_승_인천2호선(1500062721.1600209020.1500062754)] | N |  | 기타 | 기타 | [8 empty] | 인천간석사옥/인천종합국사(1층) |  |  |  |  | 500087838775_인천지하철2호선_모래내시장역/[중]남동구청역 지하2층 본선
14 | 159 | 운영중(OK) | 9843024 | 159 | 인천간석사옥/인천종합국사(1층)~500087838775_인천지하철2호선_모래내시장역/[중]남동구청역 지하2층 본선 [HLB_인천간석C2_3440A_모래내시장_터_인천2호선(1500062724.1600209023.1500062757)] | N |  | 기타 | 기타 | [8 empty] | 인천간석사옥/인천종합국사(1층) |  |  |  |  | 500087838775_인천지하철2호선_모래내시장역/[중]남동구청역 지하2층 본선
14 | 160 | 운영중(OK) | 6307126 | 160 | 인천간석사옥/인천종합국사(1층)~[중]만수동5-417 신대동아파트상가_옥상 [13W1R006RO] | Y |  | 모바일 | 중계기-중계기 | 2010V4R32S | 2 | 7649464 | [5 empty] | 인천간석사옥/인천종합국사(1층) | Huawei/DU | HLB_인천간석B6 | HLB_LA0B6 |  | [중]만수동5-417 신대동아파트상가_옥상 | Huawei/850M/RRH | HLB_인천간석B6_3330A | HLB_LA0B6_3330A
14 | 161 |  | (연결) | 161 | 8820P671[8820P-671]~8820C415[자가맨홀] | N
14 | 162 | 운영중(OK) | 9843029 | 162 | 인천간석사옥/인천종합국사(1층)~500087838775_인천지하철2호선_모래내시장역/[중]남동구청역 지하2층 본선 [HLB_인천간석C2_3330A_모래내시장_터_인천2호선(1500062723.1600209022.1500062756)] | N |  | 기타 | 기타 | [8 empty] | 인천간석사옥/인천종합국사(1층) |  |  |  |  | 500087838775_인천지하철2호선_모래내시장역/[중]남동구청역 지하2층 본선
14 | 163 | 운영중(OK) | 9843031 | 163 | 인천간석사옥/인천종합국사(1층)~500087838775_인천지하철2호선_모래내시장역/[중]남동구청역 지하2층 본선 [HLB_인천간석C3_3200A_만수_대_인천2호선(1500062710.1600209025.1500062743)] | N |  | 기타 | 기타 | [8 empty] | 인천간석사옥/인천종합국사(1층) |  |  |  |  | 500087838775_인천지하철2호선_모래내시장역/[중]남동구청역 지하2층 본선
14 | 164 | 운영중(OK) | 9843034 | 164 | 인천간석사옥/인천종합국사(1층)~500087838775_인천지하철2호선_모래내시장역/[중]남동구청역 지하2층 본선 [HLB_인천간석C2_3450A_모래내시장_터_인천2호선(1500062725.1600209024.1500062758)] | N |  | 기타 | 기타 | [8 empty] | 인천간석사옥/인천종합국사(1층) |  |  |  |  | 500087838775_인천지하철2호선_모래내시장역/[중]남동구청역 지하2층 본선
14 | 165 | 운영중(OK) | 9843037 | 165 | 인천간석사옥/인천종합국사(1층)~500087838775_인천지하철2호선_모래내시장역/[중]남동구청역 지하2층 본선 [HLB_인천간석C3_3210A_만수_승_인천2호선(1500062726.1600209026.1500062759)] | N |  | 기타 | 기타 | [8 empty] | 인천간석사옥/인천종합국사(1층) |  |  |  |  | 500087838775_인천지하철2호선_모래내시장역/[중]남동구청역 지하2층 본선
14 | 166 | 운영중(OK) | 9843060 | 166 | 인천간석사옥/인천종합국사(1층)~500087838775_인천지하철2호선_모래내시장역/[중]남동구청역 지하2층 본선 [HLB_인천간석C5_3200A_남동구청_터_인천2호선(1500062736.1600209049.1500062769)] | N |  | 기타 | 기타 | [8 empty] | 인천간석사옥/인천종합국사(1층) |  |  |  |  | 500087838775_인천지하철2호선_모래내시장역/[중]남동구청역 지하2층 본선
14 | 167 | 운영중(OK) | 9843062 | 167 | 인천간석사옥/인천종합국사(1층)~500087838775_인천지하철2호선_모래내시장역/[중]남동구청역 지하2층 본선 [HLB_인천간석C5_3210A_남동구청_터_인천2호선(1500062737.1600209050.1500062770)] | N |  | 기타 | 기타 | [8 empty] | 인천간석사옥/인천종합국사(1층) |  |  |  |  | 500087838775_인천지하철2호선_모래내시장역/[중]남동구청역 지하2층 본선
14 | 168 | 운영중(OK) | 9843063 | 168 | 인천간석사옥/인천종합국사(1층)~500087838775_인천지하철2호선_모래내시장역/[중]남동구청역 지하2층 본선 [HLB_인천간석C0_3440A_인천시청_터_인천2호선(14W1R006OG.1600209013.1500043580)] | N |  | 기타 | 기타 | [8 empty] | 인천간석사옥/인천종합국사(1층) |  |  |  |  | 500087838775_인천지하철2호선_모래내시장역/[중]남동구청역 지하2층 본선
Unit#15
15 | 169 | 운영중(OK) | 3061802300 | 169 | 인천간석사옥/인천종합국사(2층) [INIH]~500053376087/4301641/500252399654_한국장애인고용공단-인천지사 [[PTN][95INIHCA51 S.1-P1 ~ 95KEAD_INC S.2-P1] [500252399654_한국장애인고용공단-인천지사]] | N |  |  | 기타 | [8 empty] | 인천간석사옥/인천종합국사(2층) [INIH] | UTRANS-7320 | 95INIHCA51 | 95INIHCA51 | P1 | 500053376087/4301641/500252399654_한국장애인고용공단-인천지사 | UTRANS-7400C2 | UTRANS-7400C2_500252399654_한국장애인공단 인천지사 | 95KEAD_INC | P1
15 | 170 |  | (연결) | 170 | 8820P373[구산로1M#2]~구산로1M[구산로1M#1] | N
15 | 171 |  |  | 171 |  | N
15 | 172 |  |  | 172 |  | N
15 | 173 |  |  | 173 |  | N
15 | 174 |  |  | 174 |  | N
15 | 175 |  |  | 175 |  | N
15 | 176 |  |  | 176 |  | N
15 | 177 |  |  | 177 |  | N
15 | 178 | 운영중(OK) | 8129365 | 178 | 인천간석사옥/인천종합국사(1층)~[중]만수동844-1 대성유니드아파트 102동_옥상 [14G1R000ED] | N |  | 모바일 | 중계기-중계기 | 14G1R000EE | 1 | 8107375 | [5 empty] | 인천간석사옥/인천종합국사(1층) | Huawei/DU | HLB_인천간석B5 | HLB_LA0B5 | CPRI3 | [중]만수동844-1 대성유니드아파트 102동_옥상 | Huawei/850M/RRH | HLB_인천간석B5_3330A | HLB_LA0B5_3330A | CPRI0(upper-level)
15 | 179 |  | (연결) | 179 | 8820C212[8820C212]~구산로1M[구산로1M#1] | N
15 | 180 |  | (연결) | 180 | ~ | N
Unit#16
16 | 181 |  |  | 181 |  | N
16 | 182 |  |  | 182 |  | N
16 | 183 | (해지)구성중(ER) | 4980188 | 183 | 주공지30L3(8820R681)패치~만수간61H1(8820Y183)패치 [배전자동화(남인천26링)] | N |  | 기타 | 기타 | [8 empty] | 주공지30L3(8820R681)패치 |  |  |  |  | 만수간61H1(8820Y183)패치
16 | 184 | (해지)구성중(ER) | 4980189 | 184 | 주공지30L3(8820R681)패치~만수간61H1(8820Y183)패치 [배전자동화(남인천26링)] | N |  | 기타 | 기타 | [8 empty] | 주공지30L3(8820R681)패치 |  |  |  |  | 만수간61H1(8820Y183)패치
16 | 185 |  | (연결) | 185 | 8820P373[구산로1M#2]~8820C415[자가맨홀] | N
16 | 186 |  |  | 186 |  | N
16 | 187 |  |  | 187 |  | N
16 | 188 |  |  | 188 |  | N
16 | 189 | 운영중(OK) | 3062639877 | 189 | 인천간석사옥/인천종합국사(1층)~[중]인천동산교회 옥상 [2312841842 (100014072095)_HLB_인천간석C8_3340A] | N |  | 모바일 | 중계기-중계기 | 2312845214 | 4 | [6 empty] | 인천간석사옥/인천종합국사(1층) | Huawei/DU | HLB_인천간석C4 | HLB_LA0C4 |  | [중]인천동산교회 옥상 | UDOR100 | 간석C4_간석사옥G40U0_간석C8_3340A | FOHLB_LA0C4G40U0
16 | 190 |  |  | 190 |  | N
16 | 191 |  |  | 191 |  | N
16 | 192 |  |  | 192 |  | N
Unit#17
17 | 193 | 운영중(OK) | 8817913 | 193 | 인천구월간이~광랜_만수동_대성유니드아파트_관리실(Main)_관리실032-469-9325 [[중요][APT_IP_TRK][GuWol-V6848-2-TPS port5 ~ 대성유니드아파트 관리실_V5524(6049361)_ port24] | N |  | 홈 | 광랜트렁크 | 1012997 | 122 | [6 empty] | 인천구월간이 | V6848XG | GuWol-V6848-2-TPS | GuWol-V6848-2-TPS | port5 | 광랜_만수동_대성유니드아파트_관리실(Main)_관리실032-469-9325 | V5524XG | 만수동 대성유니드아파트 관리동_V5524 | 만수동 대성유니드아파트 관리동_V5524
17 | 194 | 운영중(OK) | 8817914 | 194 | 인천구월간이~광랜_만수동_대성유니드아파트_관리실(Main)_관리실032-469-9325 [[중요][APT_IP_TRK][GuWol-V6848-2-TPS port5 ~ 대성유니드아파트 관리실_V5524(6049361)_ port24] | N |  | 홈 | 광랜트렁크 | 1012997 | 122 | [6 empty] | 인천구월간이 | V5524XG | 만수동 대성유니드아파트 관리동_V5524 | 만수동 대성유니드아파트 관리동_V5524 |  | 광랜_만수동_대성유니드아파트_관리실(Main)_관리실032-469-9325 | V6848XG | GuWol-V6848-2-TPS | GuWol-V6848-2-TPS | port5
17 | 195 |  |  | 195 |  | N
17 | 196 |  |  | 196 |  | N
17 | 197 | 운영중(OK) | 3060843224 | 197 | 인천간석사옥/인천종합국사(2층) [INIH]~우리은행(구월타운지점)_500213059292/500009311186/500208666732/500207680162/500204869800_우리은행 [[155M][우리은행집선#2 INTF1.A-P10 ~ 우리은행_구월타운지점 1646SMC(AC) S.2-P1] [우리은행(구월타운지점)_500204869800]] | N |  |  | 기타 | [8 empty] | 인천간석사옥/인천종합국사(2층) [INIH] | UTRANS-1664 |  | 우리은행집선#2 | P10 | 우리은행(구월타운지점)_500213059292/500009311186/500208666732/500207680162/500204869800_우리은행 | 1646SMC(AC) | 5WRB-GuWolTown | 우리은행_구월타운지점 | P1
17 | 198 | 운영중(OK) | 3060843225 | 198 | 인천간석사옥/인천종합국사(2층) [INIH]~우리은행(구월타운지점)_500213059292/500009311186/500208666732/500207680162/500204869800_우리은행 [[155M][우리은행집선#2 INTF1.A-P10 ~ 우리은행_구월타운지점 1646SMC(AC) S.2-P1] [우리은행(구월타운지점)_500204869800]] | N |  |  | 기타 | [8 empty] | 인천간석사옥/인천종합국사(2층) [INIH] | UTRANS-1664 |  | 우리은행집선#2 | P10 | 우리은행(구월타운지점)_500213059292/500009311186/500208666732/500207680162/500204869800_우리은행 | 1646SMC(AC) | 5WRB-GuWolTown | 우리은행_구월타운지점 | P1
17 | 199 |  | (연결) | 199 | 500215348087/500215292538_인천광역시남동구청(3층 정보통신실_627616932)~8820C415[자가맨홀] | N
17 | 200 |  |  | 200 |  | N
17 | 201 |  | (연결) | 201 | HLB_인천간석A3_3210A/4212B/2211C(13W1R0090U/13W1R004UT/13W1R00YFU)/FONN_구월1TBA2~구월1간이국사/LGT구월1(15P)[기] | N
17 | 202 | (해지)구성중(ER) | 4249137 | 202 | LGU+만수1(15T)[기]~[중]간석동 921-9 옥탑 [2009V2RCQD] | N |  | 모바일 | 중계기-중계기 | 2009V2RCQD | 4 | [6 empty] | LGU+만수1(15T)[기] |  |  |  |  | [중]간석동 921-9 옥탑
17 | 203 | 운영중(OK) | 698926 | 203 | 인천구월간이~광랜_만수동_대성유니드아파트_관리실(Main)_관리실032-469-9325 [[중요][APT_IP_TRK][GuWol-V6848-1-TPS port12 ~ 대성유니드아파트 관리실_V5524(5901550)_ port23]] | N |  | 홈 | 광랜트렁크 | 6969 | 112 | [6 empty] | 인천구월간이 | V6848XG | GuWol-V6848-1-TPS | GuWol-V6848-1-TPS | port12 | 광랜_만수동_대성유니드아파트_관리실(Main)_관리실032-469-9325 | V5524XG | 만수동 대성유니드아파트 관리동 | 만수동 대성유니드아파트 관리동
17 | 204 | 운영중(OK) | 698927 | 204 | 인천구월간이~광랜_만수동_대성유니드아파트_관리실(Main)_관리실032-469-9325 [[중요][APT_IP_TRK][GuWol-V6848-1-TPS port12 ~ 대성유니드아파트 관리실_V5524(5901550)_ port23]] | N |  | 홈 | 광랜트렁크 | 6969 | 112 | [6 empty] | 인천구월간이 | V5524XG | 만수동 대성유니드아파트 관리동 | 만수동 대성유니드아파트 관리동 |  | 광랜_만수동_대성유니드아파트_관리실(Main)_관리실032-469-9325 | V6848XG | GuWol-V6848-1-TPS | GuWol-V6848-1-TPS | port12
Unit#18
18 | 205 |  | (연결) | 205 | 8720P291~구월1간이국사/LGT구월1(15P)[기] | N
18 | 206 | 운영중(OK) | 3061848828 | 206 | 인천간석사옥/인천종합국사(1층)~[중]만수동 1114 만수벽산아파트 3주차장 지하1층 C4기둥앞 휀룸 [2207646245_[중]만수동 1114 만수벽산아파트 3주차장 지하1층 C4기둥앞 휀룸] | N |  | 모바일 | 중계기-중계기 | 2207646245 | 1 | [6 empty] | 인천간석사옥/인천종합국사(1층) | Huawei/DU | HLB_인천간석B3 | HLB_LA0B3 | CPRI2 | [중]만수동 1114 만수벽산아파트 3주차장 지하1층 C4기둥앞 휀룸 | HWI/850M/RRH/RRU5903c(2T4R/40W) | HLB_인천간석B3_5520A | HLB_LA0B3_5520A | CPRI0(upper-level)
18 | 207 | 운영중(OK) | 3061848819 | 207 | 인천간석사옥/인천종합국사(1층)~[중]만수동 1114 만수벽산아파트 4주차장 지하2층 A04기둥옆 휀룸 [인천간석국사(1층)(북구분배센터)(뱅크) / 인천종합~[중]만수동 1114 만수벽산아파트 4주차장 지하2층 A04기둥옆 휀룸] | N |  | 모바일 | 중계기-중계기 | 2207645521 | 1 | [6 empty] | 인천간석사옥/인천종합국사(1층) | Huawei/DU | HLB_인천간석B3 | HLB_LA0B3 | CPRI1 | [중]만수동 1114 만수벽산아파트 4주차장 지하2층 A04기둥옆 휀룸 | HWI/850M/RRH/RRU5903c(2T4R/40W) | HLB_인천간석B3_5510A | HLB_LA0B3_5510A | CPRI0(upper-level)
18 | 208 | 운영중(OK) | 3063648162 | 208 | 인천간석사옥/인천종합국사(1층)~[중]만수동 1114 만수벽산아파트 1주차장 지하1층 A11기둥앞 휀룸 [2207646244_[중]만수동 1114 만수벽산아파트 1주차장 지하1층 A11기둥앞 휀룸] | N |  | 모바일 | 중계기-중계기 | 2207646244 | 1 | [6 empty] | 인천간석사옥/인천종합국사(1층) | Huawei/DU | HLB_인천간석B3 | HLB_LA0B3 | CPRI0 | [중]만수동 1114 만수벽산아파트 1주차장 지하1층 A11기둥앞 휀룸 | HWI/850M/RRH/RRU5903c(2T4R/40W) | HLB_인천간석B3_5500A | HLB_LA0B3_5500A | CPRI0(upper-level)
18 | 209 | 운영중(OK) | 3061848833 | 209 | 인천간석사옥/인천종합국사(1층)~[중]만수동 849 만수영풍A단지아파트 B1주차장 계단 옆 [2207646246_[중]만수동 849 만수영풍A단지아파트 B1주차장 계단 옆] | N |  | 모바일 | 중계기-중계기 | 2207646246 | 1 | [6 empty] | 인천간석사옥/인천종합국사(1층) |  |  |  |  | [중]만수동 849 만수영풍A단지아파트 B1주차장 계단 옆
18 | 210 | 운영중(OK) | 3061928479 | 210 | 인천구월간이~인천구월간이_105052_1_0_0_8820D735_1-3-8:4 가공형 [인천구월간이~인천구월간이_105052_1_0_0_8820D735_1-3-8:4 가공형 _전주_RN 1-3-8:4] | N |  | 홈/기업 | FTTH 1차 RN | 201391430 | 8 | [6 empty] | 인천구월간이 | V8500 | H_Guwol-V8500-5-TPS | H_Guwol-V8500-5-TPS | 2 | 인천구월간이_105052_1_0_0_8820D735_1-3-8:4 가공형 | RN 1-3-8:4 |  | 인천구월간이_105052_1_0_0_8820D735_1-3-8:4 가공형 _전주_RN 1-3-8:4 | I_P1
18 | 211 |  |  | 211 |  | N
18 | 212 |  |  | 212 |  | N
18 | 213 |  |  | 213 |  | N
18 | 214 |  |  | 214 |  | N
18 | 215 | 운영중(OK) | 3061947717 | 215 | 인천간석_211051_1_0_7[8820P151]=CCTV용_1:4RN FULL~500255899309_남동구청(백범로 272) [500255899309_남동구청(백범로 272)-P4] | N |  |  | 기타 |  |  |  | 500255899309 |  |  |  |  | 인천간석_211051_1_0_7[8820P151]=CCTV용_1:4RN FULL | RN 1:4 | 인천종합 GW/B11-09-2 [8820P151]=CCTV용_1:4RN_SP-7 | 인천간석_211051_1_0_7[8820P151]=CCTV용_1:4RN | M_P4 | 500255899309_남동구청(백범로 272) | H670GA |  | Switch.7325626 | pon1
18 | 216 | 운영중(OK) | 3062267287 | 216 | 인천간석사옥/인천종합국사(1층)~광랜_간석동_솔리움_1-4L_12F_통신실 [[중요][APT_IP_TRK][H_TONGHAB-V8500-1-TPS(172.17.79.8)]_10/7~ 광랜_간석동_솔리움_1-4L_12F_통신실_2:8RN_1/2] | N |  | 홈 | 광랜트렁크 | 6061557 | 62 | [6 empty] | 인천간석사옥/인천종합국사(1층) | V8500 | H_TONGHAB-V8500-1-TPS | H_TONGHAB-V8500-1-TPS | 7 | 광랜_간석동_솔리움_1-4L_12F_통신실 | RN 2:8 |  | 간석동_솔리움_1-4L_통신실_12층_셀프형#1_RN 2:8 | I_P2
Unit#19
19 | 217 |  |  | 217 |  | N
19 | 218 |  |  | 218 |  | N
19 | 219 |  | (연결) | 219 | 간석간52(8720H-251)~구산로1M[구산로1M#1] | N
19 | 220 |  | (연결) | 220 | 8820P373[구산로1M#2]~간석간52(8720H-251) | N
19 | 221 |  |  | 221 |  | N
19 | 222 | 운영중(OK) | 8454051 | 222 | 인천만수_112032/112042_1_0_0[8820C611]남동구청 CCTV용 2:16RN+인천만수_113055_1_1_4_8820C611_남동구청CCTV용_1:4C_FULL~500058229495_남동구청(키즈엘어린이집) [500058229495_남동구청(키즈엘어린이집)] | N |  | 기타 | 기타 |  |  |  | 500058229495 |  |  |  |  | 인천만수_112032/112042_1_0_0[8820C611]남동구청 CCTV용 2:16RN+인천만수_113055_1_1_4_8820C611_남동구청CCTV용_1:4C_FULL | RN 2:16 | 만수국사 MS/B12-01-1[8820C611]-남동구청 CCTV용 | 인천만수_112032/112042_1_0_0[8820C611]남동구청 CCTV용 2:16RN_1층_RN 2:16_new | M_P5 | 500058229495_남동구청(키즈엘어린이집) | H670G | SP-5_500058229495_남동구청(키즈엘어린이집) | SP-5_500058229495_남동구청(키즈엘어린이집) | pon1
19 | 223 | 운영중(OK) | 8453952 | 223 | 인천만수_112032/112042_1_0_0[8820C611]남동구청 CCTV용 2:16RN+인천만수_113055_1_1_4_8820C611_남동구청CCTV용_1:4C_FULL~500055536550_남동구청(아테리나빌라) [500055536550_남동구청(간석3동아테리나빌라)] | N |  | 기타 | 기타 |  |  |  | 500055536550 |  |  |  |  | 인천만수_112032/112042_1_0_0[8820C611]남동구청 CCTV용 2:16RN+인천만수_113055_1_1_4_8820C611_남동구청CCTV용_1:4C_FULL | RN 2:16 | 만수국사 MS/B12-01-1[8820C611]-남동구청 CCTV용 | 인천만수_112032/112042_1_0_0[8820C611]남동구청 CCTV용 2:16RN_1층_RN 2:16_new | M_P4 | 500055536550_남동구청(아테리나빌라) | H670G | SP-4_500055536550_남동구청(간석3동아테리나빌라) | SP-4_500055536550_남동구청(간석3동아테리나빌라) | pon1
19 | 224 |  |  | 224 |  | N
19 | 225 | 운영중(OK) | 8556500 | 225 | 인천간석사옥/인천종합국사(1층)~간석휴먼시아1단지 MDF실 [[TONGHAB-V6848-2-TPS(172.17.79.134) P19~~V5724_10G_2Co_AC+DC(182.223.56.74) u/2]] | N |  | 홈 | 기타 | 333718662 | 175 | [6 empty] | 인천간석사옥/인천종합국사(1층) | V6848XG | TONGHAB-V6848-2-TPS | TONGHAB-V6848-2-TPS | port19 | 간석휴먼시아1단지 MDF실 | V5724G | H_Dual_GanSuk_Humansia_1Cha_V5724_10G_2Co_AC | H_Dual_GanSuk_Humansia_1Cha_V5724_10G_2Co_AC | u/2
19 | 226 | 운영중(OK) | 8556511 | 226 | 인천간석사옥/인천종합국사(1층)~간석휴먼시아1단지 MDF실 [[TONGHAB-V6848-2-TPS(172.17.79.134) P19~~V5724_10G_2Co_AC+DC(182.223.56.74) u/2]] | N |  | 홈 | 기타 | 333718662 | 175 | [6 empty] | 인천간석사옥/인천종합국사(1층) | V6848XG | TONGHAB-V6848-2-TPS | TONGHAB-V6848-2-TPS | port19 | 간석휴먼시아1단지 MDF실 | V5724G | H_Dual_GanSuk_Humansia_1Cha_V5724_10G_2Co_AC | H_Dual_GanSuk_Humansia_1Cha_V5724_10G_2Co_AC | u/2
19 | 227 | 운영중(OK) | 7234349 | 227 | 인천간석사옥/인천종합국사(1층)~[중] 만수동 25 [13W1R00GC2] | N |  | 기타 | 기타 |  |  | 7835394 | [5 empty] | 인천간석사옥/인천종합국사(1층) | Huawei/DU | HLB_인천간석B7 | HLB_LA0B7 | CPRI3 | [중] 만수동 25 | Huawei/850M/RRH | HLB_인천간석B7_3330A | HLB_LA0B7_3330A | CPRI0(upper-level)
19 | 228 | 운영중(OK) | 7212545 | 228 | 인천간석사옥/인천종합국사(1층)~[중] 만수동1-74번지 옥상 [13W1R006RL] | N |  | 기타 | 기타 |  |  | 7710600 | [5 empty] | 인천간석사옥/인천종합국사(1층) | Huawei/DU | HLB_인천간석B6 | HLB_LA0B6 | CPRI5 | [중] 만수동1-74번지 옥상 | Huawei/850M/RRH | HLB_인천간석B6_3350A | HLB_LA0B6_3350A | CPRI0(upper-level)
Unit#20
20 | 229 |  |  | 229 |  | N
20 | 230 |  |  | 230 |  | N
20 | 231 |  |  | 231 |  | N
20 | 232 |  |  | 232 |  | N
20 | 233 | 운영중(OK) | 8129794 | 233 | 인천간석사옥/인천종합국사(1층)~[중]만수동 1117-2 향촌메디칼 옥탑 [14G1R000EF] | N |  | 기타 | 기타 |  |  | 8093486 | [5 empty] | 인천간석사옥/인천종합국사(1층) | Huawei/DU | HLB_인천간석B8 | HLB_LA0B8 | CPRI2 | [중]만수동 1117-2 향촌메디칼 옥탑 | Huawei/850M/RRH | HLB_인천간석B8_5520A | HLB_LA0B8_5520A | CPRI0(upper-level)
20 | 234 |  | (연결) | 234 | 8820P291[8720P291]~폐국_구월1간이국사/LGT구월1(15P)[기] | N
20 | 235 |  |  | 235 |  | N
20 | 236 |  |  | 236 |  | N
20 | 237 | 운영중(OK) | 8657389 | 237 | 인천간석사옥/인천종합국사(1층)~1001221620_(주)참소리_만수시장_C4 [1001221620_(주)참소리_만수시장_C4] | N |  | 홈 | 광랜트렁크 | 1001221620 | 2 | [6 empty] | 인천간석사옥/인천종합국사(1층) | P8624XG | TONGHAB-P8624-20-TPS | TONGHAB-P8624-20-TPS | gi5 | 1001221620_(주)참소리_만수시장_C4 | V2724GB | 만수동 71-0 참소리 모바일_C4 | 만수동 71-0 참소리 모바일_C4 | gi24
20 | 238 | 운영중(OK) | 8657397 | 238 | 인천간석사옥/인천종합국사(1층)~1001221620_(주)참소리_만수시장_C4 [1001221620_(주)참소리_만수시장_C4] | N |  | 홈 | 광랜트렁크 | 1001221620 | 2 | [6 empty] | 인천간석사옥/인천종합국사(1층) | V2724GB | 만수동 71-0 참소리 모바일_C4 | 만수동 71-0 참소리 모바일_C4 | gi24 | 1001221620_(주)참소리_만수시장_C4 | P8624XG | TONGHAB-P8624-20-TPS | TONGHAB-P8624-20-TPS | gi5
20 | 239 | (해지)구성중(ER) | 8682646 | 239 | 인천간석사옥/인천종합국사(1층)~500076605316/500153148778_(주)케이에스넷/드림라인인천센터/한국정보통신/KIS정보통신_이설전 [인천종합국사(1층)(북인천분배센터)(뱅크)~드림라인인천센터/한국정보통신] | N |  | 기타 | 기타 | [8 empty] | 인천간석사옥/인천종합국사(1층) |  |  |  |  | 500076605316/500153148778_(주)케이에스넷/드림라인인천센터/한국정보통신/KIS정보통신_이설전
20 | 240 | (해지)구성중(ER) | 8682649 | 240 | 인천간석사옥/인천종합국사(1층)~500076605316/500153148778_(주)케이에스넷/드림라인인천센터/한국정보통신/KIS정보통신_이설전 [인천종합국사(1층)(북인천분배센터)(뱅크)~드림라인인천센터/한국정보통신] | N |  | 기타 | 기타 | [8 empty] | 인천간석사옥/인천종합국사(1층) |  |  |  |  | 500076605316/500153148778_(주)케이에스넷/드림라인인천센터/한국정보통신/KIS정보통신_이설전
Unit#21
21 | 241 | (해지)구성중(ER) | 8682651 | 241 | 인천간석사옥/인천종합국사(1층)~500076605316/500153148778_(주)케이에스넷/드림라인인천센터/한국정보통신/KIS정보통신_이설전 [인천종합국사(1층)(북인천분배센터)(뱅크)~드림라인인천센터/한국정보통신] | N |  | 기타 | 기타 | [8 empty] | 인천간석사옥/인천종합국사(1층) |  |  |  |  | 500076605316/500153148778_(주)케이에스넷/드림라인인천센터/한국정보통신/KIS정보통신_이설전
21 | 242 | (해지)구성중(ER) | 8682655 | 242 | 인천간석사옥/인천종합국사(1층)~500076605316/500153148778_(주)케이에스넷/드림라인인천센터/한국정보통신/KIS정보통신_이설전 [인천종합국사(1층)(북인천분배센터)(뱅크)~드림라인인천센터/한국정보통신] | N |  | 기타 | 기타 | [8 empty] | 인천간석사옥/인천종합국사(1층) |  |  |  |  | 500076605316/500153148778_(주)케이에스넷/드림라인인천센터/한국정보통신/KIS정보통신_이설전
21 | 243 | 운영중(OK) | 8773267 | 243 | 인천간석사옥/인천종합국사(1층)~구월동 신한생명보험(인천TM)_9층 500151834503,500151834504,500151834505,500151834506,500285548077,500289015800 [인천간석사옥/인천종합국사(1층)~구월동 신한생명보험(인천TM)_9층 500151834503,500151834504,500151834505,500151834506,500285548077,500289015800 인천종합C-MUX#10 OTU3.A/C-P1 구월동 신한생명보험(일부회선해지 철거보류)OTU/FRU.A-P1] | N |  | 기타 | 기타 | [8 empty] | 인천간석사옥/인천종합국사(1층) | C-MUX_COT | 인천종합C-MUX#10 | 인천종합C-MUX#10 | OPTIC-P1 | 구월동 신한생명보험(인천TM)_9층 500151834503,500151834504,500151834505,500151834506,500285548077,500289015800 | C-MUX_RT1 | 구월동 신한생명보험(인천TM) | 구월동 신한생명보험(일부회선해지 철거보류) | OPTIC-P1
21 | 244 | 운영중(OK) | 8773268 | 244 | 인천간석사옥/인천종합국사(1층)~구월동 신한생명보험(인천TM)_9층 500151834503,500151834504,500151834505,500151834506,500285548077,500289015800 [C-MUX#10 3AB] | N |  | 기타 | 기타 | [8 empty] | 인천간석사옥/인천종합국사(1층) |  |  |  |  | 구월동 신한생명보험(인천TM)_9층 500151834503,500151834504,500151834505,500151834506,500285548077,500289015800
21 | 245 | 운영중(OK) | 3061165979 | 245 | 인천간석사옥/인천종합국사(1층)~[중]만수동 29 만수주공2단지아파트 211동 8~14라인 옥탑 [2104458101_HFB_인천간석B6_3350AS] | Y |  | 모바일 | 중계기-중계기 | 2211695569 | 6 | [6 empty] | 인천간석사옥/인천종합국사(1층) | Huawei/DU | HLB_인천간석C5 | HLB_LA0C5 | CPRI4 | [중]만수동 29 만수주공2단지아파트 211동 8~14라인 옥탑 | Huawei/850M/RRH | HLB_인천간석C5_3240A | HLB_LA0C5_3240A | CPRI0(upper-level)
21 | 246 | 운영중(OK) | 3061164990 | 246 | 인천간석사옥/인천종합국사(1층)~[중]만수동 29 만수주공2단지아파트 213동 1~8라인 옥탑 [2104458085_HFB_인천간석B7_1150AS] | N |  | 모바일 | 중계기-중계기 | 2211695285 | 5 | [6 empty] | 인천간석사옥/인천종합국사(1층) | Huawei/DU | HLB_인천간석C5 | HLB_LA0C5 | CPRI3 | [중]만수동 29 만수주공2단지아파트 213동 1~8라인 옥탑 | Huawei/850M/RRH | HLB_인천간석C5_3230A | HLB_LA0C5_3230A | CPRI0(upper-level)
21 | 247 | 운영중(OK) | 3061268466 | 247 | 인천간석사옥/인천종합국사(1층)~[중]만수동 29 만수주공2단지아파트 202동 8~14라인 옥상 [2104458089_HFB_인천간석B6_0030AS] | N |  | 모바일 | 중계기-중계기 | 2208654510 | 6 | [6 empty] | 인천간석사옥/인천종합국사(1층) | Huawei/DU | HLB_인천간석C5 | HLB_LA0C5 | CPRI2 | [중]만수동 29 만수주공2단지아파트 202동 8~14라인 옥상 | Huawei/850M/RRH | HLB_인천간석C5_3220A | HLB_LA0C5_3220A | CPRI0(upper-level)
21 | 248 | 운영중(OK) | 3061268467 | 248 | 인천간석사옥/인천종합국사(1층)~[중]만수동 29 만수주공2단지아파트 205동 1~8라인 옥상 [2104458094_HFB_인천간석B6_3330AS] | N |  | 모바일 | 중계기-중계기 | 2105471013 | 4 | [6 empty] | 인천간석사옥/인천종합국사(1층) | HWI/LTE eNB/DU/DU_SHELF(BBU5900)_LTE용 | HFB_인천간석B6 | HFB_LA0B6 |  | [중]만수동 29 만수주공2단지아파트 205동 1~8라인 옥상 | HWI/5G 광중계기/AAU5310/TypeA_8H4V,32TRX | HFB_인천간석A9_2240AS | HFB_LA0A9_2240AS
21 | 249 | 운영중(OK) | 259013 | 249 | 인천만수국사_3층[INMS]/통신실(뱅크)~광랜_간석3동 태화아파트 101동 8-9라인 지하(Main) [[[중요][APT_IP_TRK]PHY_메인_만수국사_V8500-6-TPS(172.17.80.249)_P9/1~태화아파트101동 2:8RN#1 P_1]] | N |  | 홈 | 광랜트렁크 | 3566 | 143 | [6 empty] | 인천만수국사_3층[INMS]/통신실(뱅크) | V8500 | H_ManSu-V8500-6-TPS | H_ManSu-V8500-6-TPS | 1 | 광랜_간석3동 태화아파트 101동 8-9라인 지하(Main) | RN 2:8 | 태화아파트 101동 2:8RN #1 | 태화아파트 101동 2:8RN #1 | I_P1
21 | 250 | 운영중(OK) | 259015 | 250 | 인천만수국사_3층[INMS]/통신실(뱅크)~광랜_간석3동 태화아파트 101동 8-9라인 지하(Main) [[[중요][APT_IP_TRK]PHY_메인_만수국사_V8500-6-TPS(172.17.80.249)_P10/1~태화아파트101동 2:8RN#2 P_1]_현장9/2] | N |  | 홈 | 광랜트렁크 | 3566 | 143 | [6 empty] | 인천만수국사_3층[INMS]/통신실(뱅크) | V8500 | H_ManSu-V8500-6-TPS | H_ManSu-V8500-6-TPS | 2 | 광랜_간석3동 태화아파트 101동 8-9라인 지하(Main) | RN 2:8 | 태화아파트 101동 2:8RN #2 | 태화아파트 101동 2:8RN #2 | I_P1
21 | 251 | 운영중(OK) | 3062860218 | 251 | 인천만수_113055_1_1_0_8720H281_1-8:4 가공형_남동구청CCTV~공탭_8720W873+인천만수_113055_1_1_7_8720W873_1:4_남동구청CCTV [인천만수_113055_1_1_7_8720W873_1:4_남동구청CCTV] | N |  | 홈/기업 | FTTH 2/3차 RN |  | 4 | [6 empty] | 인천만수_113055_1_1_0_8720H281_1-8:4 가공형_남동구청CCTV | RN 1-8:4 |  | 인천만수_113055_1_1_0_8720H281_1-8:4 가공형_남동구청CCTV_1층_RN 1-8:4_new | M_P7 | 공탭_8720W873+인천만수_113055_1_1_7_8720W873_1:4_남동구청CCTV | RN 1:4 |  | 인천만수_113055_1_1_7_8720W873_1:4_남동구청CCTV_1층_RN 1:4_new | I_P1
21 | 252 | 운영중(OK) | 11129265 | 252 | 인천종합국사_111015_1_0_0 + 인천종합국사_111025_1_0_0_[8820P383]_2:8RN~인천종합국사_111015_1_0_6_[세화빌딩옥상]_1:4RN [인천종합_211071_1_0_6_[세화빌딩옥상]_1:4RN-SP6] | N |  | 홈/기업 | FTTH 2/3차 RN | 140814819 | [7 empty] | 인천종합국사_111015_1_0_0 + 인천종합국사_111025_1_0_0_[8820P383]_2:8RN | RN 2:8 | 인천종합GS/B11-7/1_8/1[8820P383]_2:8RN | 인천간석_211071/211081_1_0_0_[8820P383]_2:8RN | M_P6 | 인천종합국사_111015_1_0_6_[세화빌딩옥상]_1:4RN | RN 1:4 | 인천종합GS/B11-7/1_8/1[세화빌딩옥상]_1:4RN-SP6 | 인천종합GS/B11-7/1_8/1[세화빌딩옥상]_1:4RN-SP6 | I_P1
Unit#22
22 | 253 | 운영중(OK) | 8896428 | 253 | 인천간석사옥/인천종합국사(1층)~[중]만수동841-4 쉼터건물 [1500003809] | Y |  | 기타 | 기타 |  |  | 8785633 | [5 empty] | 인천간석사옥/인천종합국사(1층) | Huawei/DU | HLB_인천간석B5 | HLB_LA0B5 | CPRI0 | [중]만수동841-4 쉼터건물 | Huawei/850M/RRH | HLB_인천간석B5_5500A | HLB_LA0B5_5500A | CPRI0(upper-level)
22 | 254 | 운영중(OK) | 3063245568 | 254 | 인천간석사옥/인천종합국사(1층)~광랜_만수동 만수청울림 B1F MDF [[중요][APT_IP_TRK]V6_H_JONGHAB-V8500-7-TPS(172.18.1.205) 10/2 ~ 광랜_만수동 만수청울림 B1F MDF_2:8_P2] | N |  | 홈 | 광랜트렁크 | 1001235031 | 32 | [6 empty] | 인천간석사옥/인천종합국사(1층) | V8500 | H_JONGHAB-V8500-7-TPS | H_JONGHAB-V8500-7-TPS | 2 | 광랜_만수동 만수청울림 B1F MDF | RN 2:8 |  | 만수청울림 MDF_B1_RN 2:8 | I_P2
22 | 255 | 운영중(OK) | 9667038 | 255 | 인천구월간이~인천구월간이_101092_1_0_0_8820D552_1-2-8:4 full [구월1간이국사/LGT구월1(15P)[기]~구월1간이_#3-9-2-A_8820D552(1-2-8:4)] | N |  | 홈/기업 | FTTH 1차 RN | 140800671 | 54 | [6 empty] | 인천구월간이 | V8500 | H_GuWol-V8500-1-TPS | H_GuWol-V8500-1-TPS | 2 | 인천구월간이_101092_1_0_0_8820D552_1-2-8:4 full | RN 1-2-8:4 | 구월간이V8500#1-9-2-A_8820D552(1-2-8:4)_full | 인천구월간이_101092_1_0_0_8820D552_1-2-8:4 full | I_P1
22 | 256 |  |  | 256 |  | N
22 | 257 | 운영중(OK) | 8897684 | 257 | 인천간석사옥/인천종합국사(1층)~[중]만수동 1-113 건물옥탑 [1500003813] | Y |  | 기타 | 기타 |  |  | 8801309 | [5 empty] | 인천간석사옥/인천종합국사(1층) | Huawei/DU | HLB_인천간석B6 | HLB_LA0B6 |  | [중]만수동 1-113 건물옥탑 | Huawei/850M/RRH | HLB_인천간석B6_3240A | HLB_LA0B6_3240A
22 | 258 | 운영중(OK) | 8897402 | 258 | 인천간석사옥/인천종합국사(1층)~[중]만수동 107-36 부강빌딩 옥상 [1500028483] | Y |  | 기타 | 기타 | [8 empty] | 인천간석사옥/인천종합국사(1층) | Huawei/DU | HLB_인천간석B8 | HLB_LA0B8 | CPRI5 | [중]만수동 107-36 부강빌딩 옥상 | Huawei/850M/RRH | HLB_인천간석B8_3350A | HLB_LA0B8_3350A | CPRI0(upper-level)
22 | 259 |  | (연결) | 259 | 8820P373[구산로1M#2]~8820P383[8820P383] | N
22 | 260 |  | (연결) | 260 | 8820P291[8720P291]~8820P373[구산로1M#2] | N
22 | 261 | (해지)운영중(OK) | 6332475 | 261 | 인천간석사옥/인천종합국사(1층)~LGT만수2[기]/[중] 만수동 71-0 동승빌딩 [HLB_인천구월A8_4400A(13W1R00C5G)] | N |  | 기타 | 기타 | [8 empty] | 인천간석사옥/인천종합국사(1층) |  |  |  |  | LGT만수2[기]/[중] 만수동 71-0 동승빌딩
22 | 262 | (해지)운영중(OK) | 6343592 | 262 | 인천간석사옥/인천종합국사(1층)~LGT만수2[기]/[중] 만수동 71-0 동승빌딩 [HLB_인천구월A9_3320A] | N |  | 기타 | 기타 | [8 empty] | 인천간석사옥/인천종합국사(1층) |  |  |  |  | LGT만수2[기]/[중] 만수동 71-0 동승빌딩
22 | 263 | 운영중(OK) | 10626861 | 263 | 인천만수_112032/112042_1_0_0[8820C611]남동구청 CCTV용 2:16RN+인천만수_113055_1_1_4_8820C611_남동구청CCTV용_1:4C_FULL~500139646868_남동구청(간석동 39-13) [500139646868_남동구청(간석동 39-13)] | N |  | 기타 | 기타 |  |  |  | 500139646868 |  |  |  |  | 인천만수_112032/112042_1_0_0[8820C611]남동구청 CCTV용 2:16RN+인천만수_113055_1_1_4_8820C611_남동구청CCTV용_1:4C_FULL | RN 2:16 | 만수국사 MS/B12-01-1[8820C611]-남동구청 CCTV용 | 인천만수_112032/112042_1_0_0[8820C611]남동구청 CCTV용 2:16RN_1층_RN 2:16_new | M_P12 | 500139646868_남동구청(간석동 39-13) | H670G | 500139646868_남동구청(간석동 39-13) | 500139646868_남동구청(간석동 39-13) | pon1
22 | 264 | 운영중(OK) | 3060435646 | 264 | 인천간석사옥/인천종합국사(1층)~[중]간석동 48-1 유영아파트_옥상 [2003156148_HLB_인천간석A2_3350A] | N |  | 모바일 | 중계기-중계기 | 2304756711 | 3 | [6 empty] | 인천간석사옥/인천종합국사(1층) | Huawei/DU | HLB_인천간석A4 | HLB_LA0A4 | CPRI1 | [중]간석동 48-1 유영아파트_옥상 | HWI/850M/RRH/RRU5903c(2T4R/40W)_변경전 | HLB_인천간석A4_0010A | HLB_LA0A4_0010A | RRU5903c_0
Unit#23
23 | 265 |  | (연결) | 265 | 8820P373[구산로1M#2]~8820P291[8720P291] | N
23 | 266 | 운영중(OK) | 3062644135 | 266 | 인천구월간이~인천만수상지간이 [구월간이~만수상지간이 선로 감시기] | Y |  |  | 기타 | [8 empty] | 인천구월간이 |  |  |  |  | 인천만수상지간이
23 | 267 |  | (연결) | 267 | 8819A081[구월주공10M/H#1]~8820P291[8720P291] | N
23 | 268 |  | (연결) | 268 | 8820P291[8720P291]~8820R173[8820R171] | N
23 | 269 |  | (연결) | 269 | ~ | N
23 | 270 |  | (연결) | 270 | ~ | N
23 | 271 |  | (연결) | 271 | ~ | N
23 | 272 |  | (연결) | 272 | 8819A124[8819A124]~8820P291[8720P291] | N
23 | 273 |  |  | 273 |  | N
23 | 274 | 운영중(OK) | 11515471 | 274 | 인천간석사옥/인천종합국사(1층)~간석3동 두진아파트 103 지하(Main) [H_JONGHAB-V8500-7-TPS 10/7 (172.18.1.205) ~ 간석3동 두진아파트 103 지하(Main)RN2:8#1_I_P2] | N |  | 홈 | 광랜트렁크 | 3571 | 127 | [6 empty] | 인천간석사옥/인천종합국사(1층) | V8500 | H_JONGHAB-V8500-7-TPS | H_JONGHAB-V8500-7-TPS | 7 | 간석3동 두진아파트 103 지하(Main) | RN 2:8 | 간석3동 두진아파트 103 지하(Main)#1 | 간석3동 두진아파트 103 지하(Main)#1 | I_P2
23 | 275 | (해지)구성중(ER) | 6372521 | 275 | 인천남동국사(뱅크)~LGU+만수1(15T)[기] [HLB_인천남동A0_3340A(13W1R00C5W)] | N |  | 모바일 | 중계기-중계기 | 13W1R011AO | 1 | [6 empty] | 인천남동국사(뱅크) |  |  |  |  | LGU+만수1(15T)[기]
23 | 276 | 운영중(OK) | 11569482 | 276 | 인천간석_214022_1_0_0_8820P292_1-2-8 full~인천간석_214022_1_0_8_1248-7 옥상_1:4 종단형 [인천간석_214022_1_0_8_1248-7 옥상_1:4 종단형] | N |  | 홈/기업 | FTTH 2/3차 RN | 140687492 | 1 |  |  |  |  | H_V5724_인천종합국사#14_1 172.17.76.154 | 140687492 | 인천간석_214022_1_0_0_8820P292_1-2-8 full | RN 1-2-8 | 인천종합#14-2-2-A_8820P191_1-2-8 full | 인천간석_2140220_1_0_0_8820P191_1-2-8 full | S_P8 | 인천간석_214022_1_0_8_1248-7 옥상_1:4 종단형 | RN 1:4 | 인천간석_214022_1_0_8_1248-7 옥상_1:4 종단형 | 인천간석_214022_1_0_8_1248-7 옥상_1:4 종단형 | I_P1
Unit#24
24 | 277 | 운영중(OK) | 3060969513 | 277 | 인천간석사옥/인천종합국사(1층)~인천간석_106044_1_0_0_8721X412_1-2-8:4 가공형 [인천간석_106044_1_0_0_8721X412_1-2-8:4 가공형] | N |  | 홈/기업 | FTTH 1차 RN | 201227474 | 7 | [6 empty] | 인천간석사옥/인천종합국사(1층) | V8500 | H_JONGHAB-V8500-6-TPS | H_JONGHAB-V8500-6-TPS | 4 | 인천간석_106044_1_0_0_8721X412_1-2-8:4 가공형 | RN 1-2-8:4 |  | 인천간석_106044_1_0_0_8721X412_RN 1-2-8:4 | I_P1
24 | 278 | 운영중(OK) | 3060969520 | 278 | 인천간석사옥/인천종합국사(1층)~인천간석_106054_1_0_0_8721X502_1-2-8:4 가공형 [인천간석_106054_1_0_0_8721X502_1-2-8:4 가공형] | N |  | 홈/기업 | FTTH 1차 RN | 201225936,201227474 | 9 | [6 empty] | 인천간석사옥/인천종합국사(1층) | V8500 | H_JONGHAB-V8500-6-TPS | H_JONGHAB-V8500-6-TPS | 4 | 인천간석_106054_1_0_0_8721X502_1-2-8:4 가공형 | RN 1-2-8:4 |  | 인천간석_106054_1_0_0_8721X502_RN 1-2-8:4 | I_P1
24 | 279 | 운영중(OK) | 3060970403 | 279 | 인천간석사옥/인천종합국사(1층)~인천간석_106053_1_0_0_8721Z791_1-2-8:4 가공형 [인천간석_106053_1_0_0_8721Z791_1-2-8:4 가공형] | N |  | 홈/기업 | FTTH 1차 RN | 201225936 | 5 | [6 empty] | 인천간석사옥/인천종합국사(1층) | V8500 | H_JONGHAB-V8500-6-TPS | H_JONGHAB-V8500-6-TPS | 3 | 인천간석_106053_1_0_0_8721Z791_1-2-8:4 가공형 | RN 1-2-8:4 |  | 인천간석_106053_1_0_0_8721Z791_RN 1-2-8:4 | I_P1
24 | 280 |  |  | 280 |  | N
24 | 281 |  |  | 281 |  | N
24 | 282 | 운영중(OK) | 3060969505 | 282 | 인천간석사옥/인천종합국사(1층)~인천간석_106041_1_0_0_8721Z801_1-2-8:4 가공형 [인천간석_106041_1_0_0_8721Z801_1-2-8:4 가공형] | N |  | 홈/기업 | FTTH 1차 RN | 201227474 | 4 | [6 empty] | 인천간석사옥/인천종합국사(1층) | V8500 | H_JONGHAB-V8500-6-TPS | H_JONGHAB-V8500-6-TPS | 1 | 인천간석_106041_1_0_0_8721Z801_1-2-8:4 가공형 | RN 1-2-8:4 |  | 인천간석_106041_1_0_0_8721Z801_RN 1-2-8:4 | I_P1
24 | 283 | 운영중(OK) | 3060969508 | 283 | 인천간석사옥/인천종합국사(1층)~인천간석_106042_1_0_0_8721Z831_1-2-8:4 가공형 [인천간석_106042_1_0_0_8721Z831_1-2-8:4 가공형] | N |  | 홈/기업 | FTTH 1차 RN | 201227474 | 5 | [6 empty] | 인천간석사옥/인천종합국사(1층) | V8500 | H_JONGHAB-V8500-6-TPS | H_JONGHAB-V8500-6-TPS | 2 | 인천간석_106042_1_0_0_8721Z831_1-2-8:4 가공형 | RN 1-2-8:4 |  | 인천간석_106042_1_0_0_8721Z831_RN 1-2-8:4 | I_P1
24 | 284 | 운영중(OK) | 3060969510 | 284 | 인천간석사옥/인천종합국사(1층)~인천간석_106043_1_0_0_8721Z852_1-2-8:4 가공형 [인천간석_106043_1_0_0_8721Z852_1-2-8:4 가공형] | N |  | 홈/기업 | FTTH 1차 RN | 201227474 | 4 | [6 empty] | 인천간석사옥/인천종합국사(1층) | V8500 | H_JONGHAB-V8500-6-TPS | H_JONGHAB-V8500-6-TPS | 3 | 인천간석_106043_1_0_0_8721Z852_1-2-8:4 가공형 | RN 1-2-8:4 |  | 인천간석_106043_1_0_0_8721Z852_RN 1-2-8:4 | I_P1
24 | 285 |  |  | 285 |  | N
24 | 286 | 운영중(OK) | 3060970419 | 286 | 인천간석사옥/인천종합국사(1층)~인천간석_106052_1_0_0_8721Z972_1-2-8:4 가공형 [인천간석_106052_1_0_0_8721Z972_1-2-8:4 가공형] | N |  | 홈/기업 | FTTH 1차 RN | 201225936 | 9 | [6 empty] | 인천간석사옥/인천종합국사(1층) | V8500 | H_JONGHAB-V8500-6-TPS | H_JONGHAB-V8500-6-TPS | 2 | 인천간석_106052_1_0_0_8721Z972_1-2-8:4 가공형 | RN 1-2-8:4 |  | 인천간석_106052_1_0_0_8721Z972_RN 1-2-8:4 | I_P1
24 | 287 | 운영중(OK) | 3060970424 | 287 | 인천간석사옥/인천종합국사(1층)~인천간석_106051_1_0_0_8721R052_1-2-8:4 가공형 [인천간석_106051_1_0_0_8721R052_1-2-8:4 가공형] | N |  | 홈/기업 | FTTH 1차 RN | 201225936 | 5 | [6 empty] | 인천간석사옥/인천종합국사(1층) | V8500 | H_JONGHAB-V8500-6-TPS | H_JONGHAB-V8500-6-TPS | 1 | 인천간석_106051_1_0_0_8721R052_1-2-8:4 가공형 | RN 1-2-8:4 |  | 인천간석_106051_1_0_0_8721R052_RN 1-2-8:4 | I_P1
24 | 288 | 운영중(OK) | 3060969537 | 288 | 인천간석사옥/인천종합국사(1층)~인천간석_106047_1_0_0_8821R131_1-2-8:4 가공형 [인천간석_106047_1_0_0_8821R131_1-2-8:4 가공형] | N |  | 홈/기업 | FTTH 1차 RN | 201227474 | 5 | [6 empty] | 인천간석사옥/인천종합국사(1층) | V8500 | H_JONGHAB-V8500-6-TPS | H_JONGHAB-V8500-6-TPS | 7 | 인천간석_106047_1_0_0_8821R131_1-2-8:4 가공형 | RN 1-2-8:4 |  | 인천간석_106047_1_0_0_8821R131_RN 1-2-8:4 | I_P1

## 44-288
광케이블 선번장
선로ID | 606174285 |  | 선로명 |  | 구산로1M[구산로1M#1] -8820P373[구산로1M#2] | 규격 | 288C | N/W구분 | 간선선로
시점 | 구산로1M#1 |  |  |  |  | LOT No. | 1302 | 자산번호
종점 | 구산로1M#2 |  |  |  |  | 자재코드 | 530058 | 자재명 | 광케이블,288C,가공
UNIT | 선번 | 구성상태 | 코어ID | 선번 | 코어명 | 광선로감시여부 | 중요여부 | 코어수용서비스 | 코어수용서비스상세 | 수용서비스범위 | 영향고객수 | 연계회선번호 | 가입자번호 | 단선(불량)여부 | 직결공사번호 | Network명 | Network ID | 상위국설치장소명 | 상위국장비모델 | 상위국장비명 | 상위국TID | 상위국AID(port) | 하위국설치장소명 | 하위국장비모델 | 하위국장비명 | 하위국TID | 하위국AID(port)
Unit#1
1 | 1 |  |  | 1 |  | N
1 | 2 |  |  | 2 |  | N
1 | 3 | 운영중(OK) | 8961203 | 3 | 인천간석_211051_1_0_7[8820P151]=CCTV용_1:4RN FULL~500069019587_남동구청(우정아파트 1동 앞 삼거리)_CCTV [500069019587_남동구청(우정아파트 1동 앞 삼거리)_CCTV] | N |  | 기타 | 기타 |  |  |  | 500069019587 |  |  |  |  | 인천간석_211051_1_0_7[8820P151]=CCTV용_1:4RN FULL | RN 1:4 | 인천종합 GW/B11-09-2 [8820P151]=CCTV용_1:4RN_SP-7 | 인천간석_211051_1_0_7[8820P151]=CCTV용_1:4RN | M_P2 | 500069019587_남동구청(우정아파트 1동 앞 삼거리)_CCTV | H670G | SP-2_500069019587_남동구청(우정아파트 1동 앞 삼거리) | SP-2_500069019587_남동구청(우정아파트 1동 앞 삼거리) | pon1
1 | 4 |  |  | 4 |  | N
1 | 5 |  | (연결) | 5 | ~ | N
1 | 6 |  | (연결) | 6 | ~ | N
1 | 7 |  |  | 7 |  | N
1 | 8 |  |  | 8 |  | N
1 | 9 |  | (연결) | 9 | 구산로1M[구산로1M#1]~8820P372[구산로1M#3] | N
1 | 10 |  |  | 10 |  | N
1 | 11 |  | (연결) | 11 | 구산로1M[구산로1M#1]~8820P372[구산로1M#3] | N
1 | 12 |  | (연결) | 12 | 구산로1M[구산로1M#1]~8820P372[구산로1M#3] | N
Unit#2
2 | 13 | 운영중(OK) | 3062650391 | 13 | 인천간석사옥/인천종합국사(1층)~광랜_구월동_구월포레나_MDF실 [H_JongHab-V8500-8-TPS 10/6 ~ 광랜_구월동_구월포레나_MDF실 2:16#1 P2] | N |  | 홈 | 광랜트렁크 | 6179288 | 381 | [6 empty] | 인천간석사옥/인천종합국사(1층) | V8500 | H_JongHab-V8500-8-TPS | H_JongHab-V8500-8-TPS | 6 | 광랜_구월동_구월포레나_MDF실 | RN 2:16 |  | 구월동_구월포레나_MDF실_1층_셀프형#1_RN 2:16 | I_P2
2 | 14 | 운영중(OK) | 3062650392 | 14 | 인천간석사옥/인천종합국사(1층)~광랜_구월동_구월포레나_MDF실 [H_JongHab-V8500-8-TPS 10/6 ~ 광랜_구월동_구월포레나_MDF실 2:16#1 P2] | N |  | 홈 | 광랜트렁크 | 6179288 | 381 | [6 empty] | 인천간석사옥/인천종합국사(1층) | V8500 | H_JongHab-V8500-8-TPS | H_JongHab-V8500-8-TPS | 7 | 광랜_구월동_구월포레나_MDF실 | RN 2:16 |  | 구월동_구월포레나_MDF실_1층_셀프형#2_RN 2:16 | I_P2
2 | 15 | 운영중(OK) | 3062535733 | 15 | 인천간석사옥/인천종합국사(1층)~[중]구월포레나 104동 옥상 [2310822343 (100013938847)_HLB_인천간석B0_0000A] | N |  | 모바일 | 중계기-중계기 | 2310822344 | 4 | [6 empty] | 인천간석사옥/인천종합국사(1층) | Huawei/DU | HLB_인천간석B0 | HLB_LA0B0 |  | [중]구월포레나 104동 옥상 | HWI/850M/RRH/RRU5903c(2T4R/40W) | HLB_인천간석B0_0000A | HLB_LA0B0_0000A
2 | 16 | 운영중(OK) | 3062535736 | 16 | 인천간석사옥/인천종합국사(1층)~[중]구월포레나 105동 옥탑 [2310822345 (100013938847)_HLB_인천간석B0_0020A] | N |  | 모바일 | 중계기-중계기 | 2310822346 | 4 | [6 empty] | 인천간석사옥/인천종합국사(1층) | Huawei/DU | HLB_인천간석B0 | HLB_LA0B0 |  | [중]구월포레나 105동 옥탑 | HWI/850M/RRH/RRU5903c(2T4R/40W) | HLB_인천간석B0_0020A | HLB_LA0B0_0020A
2 | 17 | 운영중(OK) | 7424982 | 17 | 인천간석사옥/인천종합국사(1층)~인천간석_211051/211061_1_0_0[8820P293]=CCTV용 2:16RN [인천간석_211051_1_0_0[8820P293]=CCTV용 2:16RN] | N |  | 홈/기업 | FTTH 1차 RN |  | 11 | [6 empty] | 인천간석사옥/인천종합국사(1층) | V5724G | 종합국사_남동구청_CCTV_V5724#11 | 종합국사_남동구청_CCTV_V5724#11 | 1 | 인천간석_211051/211061_1_0_0[8820P293]=CCTV용 2:16RN | RN 2:16 | 인천종합 GW/B11-09-1[8820P293]=CCTV용 | 인천간석_211051/211061_1_0_0[8820P293]=CCTV용 2:16RN | I_P1
2 | 18 | 운영중(OK) | 3062534831 | 18 | 인천간석사옥/인천종합국사(1층)~[중]구월포레나 108동 옥탑 [2310822347 (100013938847)_HLB_인천간석B0_0040A] | N |  | 모바일 | 중계기-중계기 | 2310822348 | 4 | [6 empty] | 인천간석사옥/인천종합국사(1층) | Huawei/DU | HLB_인천간석B0 | HLB_LA0B0 |  | [중]구월포레나 108동 옥탑 | HWI/850M/RRH/RRU5903c(2T4R/40W) | HLB_인천간석B0_0040A | HLB_LA0B0_0040A
2 | 19 |  | (연결) | 19 | 구산로1M[구산로1M#1]~8820P373[구산로1M#2] | N
2 | 20 |  | (연결) | 20 | 구산로1M[구산로1M#1]~8820P373[구산로1M#2] | N
2 | 21 | 운영중(OK) | 3062535739 | 21 | 인천간석사옥/인천종합국사(1층)~[중]동성교회 옥상 [2310822349 (100013938847)_HLB_인천간석B0_5540A] | N |  | 모바일 | 중계기-중계기 | 2310822350 | 4 | [6 empty] | 인천간석사옥/인천종합국사(1층) | Huawei/DU | HLB_인천간석B3 | HLB_LA0B3 |  | [중]동성교회 옥상 | HWI/2.1G/RRH/RRU5901(4T4R¦40W) | HLB_인천간석B3_5541B | HLB_LA0B3_5541B
2 | 22 |  | (연결) | 22 | 구산로1M[구산로1M#1]~8820P372[구산로1M#3] | N
2 | 23 |  | (연결) | 23 | 구산로1M[구산로1M#1]~8820P372[구산로1M#3] | N
2 | 24 |  | (연결) | 24 | 구산로1M[구산로1M#1]~8820P372[구산로1M#3] | N
Unit#3
3 | 25 | 운영중(OK) | 3061350485 | 25 | 인천간석사옥/인천종합국사(1층)~[중]만수동 13 만수주공 4단지 414동 8~14라인 옥탑 [2107494536_HLB_인천간석B4_3220A] | N |  | 모바일 | 중계기-중계기 | 2108503168 | 4 | [6 empty] | 인천간석사옥/인천종합국사(1층) | Huawei/DU | HLB_인천간석B4 | HLB_LA0B4 | CPRI2 | [중]만수동 13 만수주공 4단지 414동 8~14라인 옥탑 | HWI/850M/RRH/RRU5903c(2T4R/40W)_변경전 | HLB_인천간석B4_3220A | HLB_LA0B4_3220A | RRU5903c_0
3 | 26 | 운영중(OK) | 3061350486 | 26 | 인천간석사옥/인천종합국사(1층)~[중]만수동 13 만수주공 4단지 419동 1~8라인 옥상 및 옥탑 [2107494538_HLB_인천간석B4_3230A] | Y |  | 모바일 | 중계기-중계기 | 2108503162 | 3 | [6 empty] | 인천간석사옥/인천종합국사(1층) | Huawei/DU | HLB_인천간석B4 | HLB_LA0B4 |  | [중]만수동 13 만수주공 4단지 419동 1~8라인 옥상 및 옥탑 | HWI/850M/RRH/RRU5903c(2T4R/40W)_변경전 | HLB_인천간석B4_3230A | HLB_LA0B4_3230A
3 | 27 | 운영중(OK) | 3061350484 | 27 | 인천간석사옥/인천종합국사(1층)~[중]만수동 13 만수주공 4단지 405동 1~4라인 옥탑 [2107494534_HLB_인천간석C5_4440A] | N |  | 모바일 | 중계기-중계기 | 2203600959 | 5 | [6 empty] | 인천간석사옥/인천종합국사(1층) | Huawei/DU | HLB_인천간석C5 | HLB_LA0C5 |  | [중]만수동 13 만수주공 4단지 405동 1~4라인 옥탑 | Huawei/850M/RRH | HLB_인천간석C5_4440A | HLB_LA0C5_4440A
3 | 28 | 운영중(OK) | 3061349594 | 28 | 인천간석사옥/인천종합국사(1층)~[중]만수동 13 만수주공 4단지 401동 1~8라인 옥상 [2107494532_HLB_인천간석C5_4420A] | Y |  | 모바일 | 중계기-중계기 | 2203600960 | 5 | [6 empty] | 인천간석사옥/인천종합국사(1층) | Huawei/DU | HLB_인천간석C5 | HLB_LA0C5 |  | [중]만수동 13 만수주공 4단지 401동 1~8라인 옥상 | Huawei/850M/RRH | HLB_인천간석C5_4420A | HLB_LA0C5_4420A
3 | 29 | 운영중(OK) | 3061233717 | 29 | 인천간석사옥/인천종합국사(1층)~[중]만수동 856-3 세탁소건물 옥탑 [2107500127_HLB_인천간석B5_3210A] | Y |  | 모바일 | 중계기-중계기 | 2107501752 | 5 | [6 empty] | 인천간석사옥/인천종합국사(1층) |  |  |  |  | [중]만수동 856-3 세탁소건물 옥탑
3 | 30 | 운영중(OK) | 3061552900 | 30 | 인천간석사옥/인천종합국사(1층)~[중]만월산터널 [2112555368 HFB_인천간석A8_0000DS] | N |  | 기타 | 기타 | [8 empty] | 인천간석사옥/인천종합국사(1층) |  |  |  |  | [중]만월산터널
3 | 31 | 운영중(OK) | 3061537901 | 31 | 인천간석사옥/인천종합국사(1층)~[중]만월산터널 [2112555340 HFB_인천간석A8_0010DS] | N |  | 기타 | 기타 | [8 empty] | 인천간석사옥/인천종합국사(1층) |  |  |  |  | [중]만월산터널
3 | 32 | 운영중(OK) | 3061553765 | 32 | 인천간석사옥/인천종합국사(1층)~[중]만월산터널 [2112555229 HFB_인천간석A8_0020DS] | Y |  | 기타 | 기타 | [8 empty] | 인천간석사옥/인천종합국사(1층) |  |  |  |  | [중]만월산터널
3 | 33 | 운영중(OK) | 3061553766 | 33 | 인천간석사옥/인천종합국사(1층)~[중]만월산터널 [2112555301 HFB_인천간석A8_0030DS] | N |  | 기타 | 기타 | [8 empty] | 인천간석사옥/인천종합국사(1층) |  |  |  |  | [중]만월산터널
3 | 34 | 운영중(OK) | 3061553768 | 34 | 인천간석사옥/인천종합국사(1층)~[중]만월산터널 [2112555182 HFB_인천간석A8_0040DS] | N |  | 기타 | 기타 | [8 empty] | 인천간석사옥/인천종합국사(1층) |  |  |  |  | [중]만월산터널
3 | 35 | 운영중(OK) | 3061553769 | 35 | 인천간석사옥/인천종합국사(1층)~[중]만월산터널 [2112555302 HFB_인천간석A8_0050DS] | N |  | 기타 | 기타 | [8 empty] | 인천간석사옥/인천종합국사(1층) |  |  |  |  | [중]만월산터널
3 | 36 | 운영중(OK) | 3061787205 | 36 | 인천간석사옥/인천종합국사(1층)~[중]만수동 111-250 자사 10M IP주 8820Q463 [22070641709~10[중]만수동 111-250 자사 10M IP주 8820Q463] | N |  | 모바일 | 중계기-중계기 | 2212707537 | 4 | [6 empty] | 인천간석사옥/인천종합국사(1층) | Huawei/DU | HLB_인천간석B6 | HLB_LA0B6 | CPRI0 | [중]만수동 111-250 자사 10M IP주 8820Q463 | HWI/2.1G/RRH/RRU5909(2T24¦60W) | HLB_인천간석B6_2302B | HLB_LA0B6_2302B | CPRI1(lower-level,CASCADE용)
Unit#4
4 | 37 | 운영중(OK) | 3061242278 | 37 | 인천간석사옥/인천종합국사(1층)~[중]만수동 17 만수주공5단지아파트 505동 옥탑 [2106484473] | Y |  | 모바일 | 중계기-중계기 | 2108503169 | 4 | [6 empty] | 인천간석사옥/인천종합국사(1층) | Huawei/DU | HLB_인천간석B8 | HLB_LA0B8 | CPRI3 | [중]만수동 17 만수주공5단지아파트 505동 옥탑 | HWI/850M/RRH/RRU5903c(2T4R/40W)_변경전 | HLB_인천간석B8_4430A | HLB_LA0B8_4430A | RRU5903c_0
4 | 38 | 운영중(OK) | 3061264267 | 38 | 인천간석사옥/인천종합국사(1층)~만수3동 영풍아파트 지하주차장 내 관리사무소 지하지점 MDF(Main)(101동3-4라인 B1F나와서 정면20m 공조실 안)(경비실키분출) [[중요][APT_IP(RN)_TRK][H_ManSu-V8500-1-TPS(172.17.79.5_ pon10/1 ~ (RN,2:8,구내,랙설치형,1U)인천간석_101091/101101_지하_영풍아파트 관리사무소 MDF_RN 2:8_P2]] | N |  | 홈 | 광랜트렁크 | 3493 | 80 | [6 empty] | 인천간석사옥/인천종합국사(1층) | V8500 | H_TONGHAB-V8500-1-TPS | H_TONGHAB-V8500-1-TPS | 1 | 만수3동 영풍아파트 지하주차장 내 관리사무소 지하지점 MDF(Main)(101동3-4라인 B1F나와서 정면20m 공조실 안)(경비실키분출) | RN 2:8 |  | 인천간석_101091/101101_지하_영풍아파트 관리사무소 MDF_RN 2:8 | I_P2
4 | 39 |  | (연결) | 39 | 8820P194[남동S/O(중접,8820P-194)]~8820P373[구산로1M#2] | N
4 | 40 |  | (연결) | 40 | 8820P194[남동S/O(중접,8820P-194)]~8820P373[구산로1M#2] | N
4 | 41 |  | (연결) | 41 | ~ | N
4 | 42 |  | (연결) | 42 | ~ | N
4 | 43 | 운영중(OK) | 3061669397 | 43 | 인천간석사옥/인천종합국사(1층)~[중]간석동 1-168 동진산업 건물옥상 [2202580940_HFB_인천간석B9_1110FS] | N |  | 모바일 | 중계기-중계기 | 2202580940 | 2 | [6 empty] | 인천간석사옥/인천종합국사(1층) | HWI/LTE eNB/DU/DU_SHELF(BBU5900)_LTE용 | HFB_인천간석B9 | HFB_LA0B9 |  | [중]간석동 1-168 동진산업 건물옥상 | HWI/5G 광중계/AAU5633/16H4V,64TR | HFB_인천간석A3_2220FS | HFB_LA0A3_2220FS
4 | 44 | 운영중(OK) | 3062006551 | 44 | 인천간석사옥/인천종합국사(1층)~[중]구월동 1242-6 4F 건물 옥상 [2211694844 (100013195089)_HFB_인천간석A3_2200FS] | N |  | 모바일 | 중계기-중계기 | 2212708472 | 3 | [6 empty] | 인천간석사옥/인천종합국사(1층) | Huawei/DU | HLB_인천간석A8 | HLB_LA0A8 | CPRI1 | [중]구월동 1242-6 4F 건물 옥상 | HWI/850M/RRH/RRU5903c(2T4R/40W) | HLB_인천간석A8_3310A | HLB_LA0A8_3310A | CPRI0(upper-level)
4 | 45 | 운영중(OK) | 3062227394 | 45 | 인천간석사옥/인천종합국사(1층)~[중]구월동 1242-6 4F 건물 옥상 [2211694850 (100013195089)_HFB_인천간석A3_2210FS] | N |  | 모바일 | 중계기-중계기 | 2212708472 | 3 | [6 empty] | 인천간석사옥/인천종합국사(1층) |  |  |  |  | [중]구월동 1242-6 4F 건물 옥상
4 | 46 | 운영중(OK) | 3062070903 | 46 | 인천간석사옥/인천종합국사(1층)~인천간석_106083_1_0_0_8820Q071_1-2-8:4 가공형 10G [인천간석_106083_1_0_0_8820Q071_1-2-8:4 가공형 10G] | N |  | 홈/기업 | FTTH 1차 RN | 201380753 | 24 | [6 empty] | 인천간석사옥/인천종합국사(1층) | V8500 | H_JONGHAB-V8500-6-TPS | H_JONGHAB-V8500-6-TPS | 3 | 인천간석_106083_1_0_0_8820Q071_1-2-8:4 가공형 10G | RN 1-2-8:4 |  | 인천간석_106083_1_0_0_8820Q071_1-2-8:4 가공형 10G_전주_8820Q071_RN 1-2-8:4 | I_P1
4 | 47 |  | (연결) | 47 | 구산로1M[구산로1M#1]~8820P372[구산로1M#3] | N
4 | 48 |  |  | 48 |  | N
Unit#5
5 | 49 | 운영중(OK) | 3061568431 | 49 | 인천간석사옥/인천종합국사(1층)~[중]만수동 2-21 신한아파트 A동_옥상 [2203596290_HFB_인천간석A2_0030FS] | N |  | 모바일 | 중계기-중계기 | 2203596290 | 2 | [6 empty] | 인천간석사옥/인천종합국사(1층) | HWI/5G GNB/DU/DU_SHELF(BBU5900) | HFB_인천간석A2 | HFB_LA0A2 |  | [중]만수동 2-21 신한아파트 A동_옥상 | HWI/5G 광중계/AAU5633/16H4V,64TR | HFB_인천간석A5_4450FS | HFB_LA0A5_4450FS
5 | 50 | 운영중(OK) | 3061563613 | 50 | 인천간석사옥/인천종합국사(1층)~[중]만수동 900-17 고은웰리움아파트 [인천종합국사(1층)(북구분배센터)(뱅크)~[중]만수동 900-17 고은웰리움아파트] | N |  | 모바일 | 중계기-중계기 | 2203592507 | 2 | [6 empty] | 인천간석사옥/인천종합국사(1층) | Huawei/DU | HLB_인천간석C0 | HLB_LA0C0 |  | [중]만수동 900-17 고은웰리움아파트 | HWI/850M/RRH/RRU5903c(2T4R/40W) | HLB_인천간석C0_5540A | HLB_LA0C0_5540A
5 | 51 | (해지)구성중(ER) | 3061563615 | 51 | 인천간석사옥/인천종합국사(1층)~[중]만수동 109-3 해밀뜨락 10층옥상 [100012617367_[중]만수동 109-3 해밀뜨락 10층옥상] | N |  |  | 기타 | [8 empty] | 인천간석사옥/인천종합국사(1층) | Huawei/DU | HLB_인천간석C2 | HLB_LA0C2 |  | [중]만수동 109-3 해밀뜨락 10층옥상 | HWI/850M/RRH/RRU5903c(2T4R/40W) | HLB_인천간석C2_5500A | HLB_LA0C2_5500A
5 | 52 | 운영중(OK) | 3061848837 | 52 | 인천간석사옥/인천종합국사(1층)~[중]만수동 1116-1 향촌휴먼시아2단지 지하1층 201동 B1 37기둥뒤 벽면 [인천간석국사(1층)(북구분배센터)(뱅크) / 인천종합~[중]만수동 1116-1 향촌휴먼시아2단지 지하1층 201동 B1 37기둥뒤 벽면] | N |  | 모바일 | 중계기-중계기 | 2207646247 | 1 | [6 empty] | 인천간석사옥/인천종합국사(1층) | Huawei/DU | HLB_인천간석A0 | HLB_LA0A0 | CPRI2 | [중]만수동 1116-1 향촌휴먼시아2단지 지하1층 201동 B1 37기둥뒤 벽면 | HWI/850M/RRH/RRU5903c(2T4R/40W) | HLB_인천간석A0_5520A | HLB_LA0A0_5520A | CPRI0(upper-level)
5 | 53 | 운영중(OK) | 3062043840 | 53 | 인천구월간이~인천구월간이_103074_1_0_0_8718F443_1-3-8:4 가공형 [인천구월간이_103074_1_0_0_8718F443_1-3-8:4 가공형] | N |  | 홈/기업 | FTTH 1차 RN | 200950473 | 3 | [6 empty] | 인천구월간이 | V8500 | H_GuWol-V8500-3-TPS | H_GuWol-V8500-3-TPS | 4 | 인천구월간이_103074_1_0_0_8718F443_1-3-8:4 가공형 | RN 1-3-8:4 |  | 인천구월간이_103074_1_0_0_8718F442_1-3-8:4 가공형_전주_RN 1-3-8:4 | I_P1
5 | 54 | 운영중(OK) | 3062284976 | 54 | 인천간석사옥/인천종합국사(1층)~광랜_만수2동 공작아파트 가동 7라인 앞쪽화단(Main) [H_JONGHAB-V8500-6-TPS(172.17.80.175) P10/7 ~ 만수2동 공작아파트 가동 7라인 앞쪽화단(Main)_1층_셀프형#1_RN 2:8 I_P1] | N |  |  | 기타 | [8 empty] | 인천간석사옥/인천종합국사(1층) |  |  |  |  | 광랜_만수2동 공작아파트 가동 7라인 앞쪽화단(Main)
5 | 55 | 운영중(OK) | 3061956906 | 55 | 인천간석사옥/인천종합국사(1층)~광랜_구월동 퍼스트시티1단지 아파트 MDF(Main) [[[중요][APT_IP_TRK][H_JONGHAB-V8500-6-TPS(172.17.80.175)_9/1 ~ 구월동 퍼스트시티1단지 아파트 MDF(Main) 관리실 1층_1층_셀프형#1_RN 2:32_P1] | N |  | 홈 | 광랜트렁크 | 3864 | 1551 | [6 empty] | 인천간석사옥/인천종합국사(1층) | V8500 | H_JONGHAB-V8500-6-TPS | H_JONGHAB-V8500-6-TPS | 1 | 광랜_구월동 퍼스트시티1단지 아파트 MDF(Main) | RN 2:32 |  | 구월동 퍼스트시티1단지 아파트 MDF(Main) 관리실 1층_1층_셀프형#1_RN 2:32 | I_P1
5 | 56 | 운영중(OK) | 3061956909 | 56 | 인천간석사옥/인천종합국사(1층)~광랜_구월동 퍼스트시티1단지 아파트 MDF(Main) [[[중요][APT_IP_TRK][H_JONGHAB-V8500-6-TPS(172.17.80.175)_9/2 ~ 구월동 퍼스트시티1단지 아파트 MDF(Main) 관리실 1층_1층_셀프형#2_RN 2:32_P1] | N |  | 홈 | 광랜트렁크 | 3864 | 1551 | [6 empty] | 인천간석사옥/인천종합국사(1층) | V8500 | H_JONGHAB-V8500-6-TPS | H_JONGHAB-V8500-6-TPS | 2 | 광랜_구월동 퍼스트시티1단지 아파트 MDF(Main) | RN 2:32 |  | 구월동 퍼스트시티1단지 아파트 MDF(Main) 관리실 1층_1층_셀프형#2_RN 2:32 | I_P1
5 | 57 | 운영중(OK) | 3061957576 | 57 | 인천간석사옥/인천종합국사(1층)~광랜_구월동 퍼스트시티1단지 아파트 MDF(Main) [[[중요][APT_IP_TRK][H_JONGHAB-V8500-6-TPS(172.17.80.175)_9/3 ~ 구월동 퍼스트시티1단지 아파트 MDF(Main) 관리실 1층_1층_셀프형#3_RN 2:32_P1] | N |  | 홈 | 광랜트렁크 | 3864 | 1551 | [6 empty] | 인천간석사옥/인천종합국사(1층) | V8500 | H_JONGHAB-V8500-6-TPS | H_JONGHAB-V8500-6-TPS | 3 | 광랜_구월동 퍼스트시티1단지 아파트 MDF(Main) | RN 2:32 |  | 구월동 퍼스트시티1단지 아파트 MDF(Main) 관리실 1층_1층_셀프형#3_RN 2:32 | I_P1
5 | 58 | 운영중(OK) | 3061957579 | 58 | 인천간석사옥/인천종합국사(1층)~광랜_구월동 퍼스트시티1단지 아파트 MDF#2(Main) 1310동 1-2라인 1층 외부우측 1층건물 열쇠수령 1100단지(1108동앞 주차장 입구 맞은편 건물1층 생활문화지원실 [[[중요][APT_IP_TRK][H_JONGHAB-V8500-5-TPS(172.17.80.128)_9/2~ 구월동 퍼스트시티1단지 아파트 MDF#2(Main)_1층_셀프형#1_RN 2:32_P1] | N |  | 홈 | 광랜트렁크 | 3864 | 1551 | [6 empty] | 인천간석사옥/인천종합국사(1층) | V8500 | H_JONGHAB-V8500-5-TPS | H_JONGHAB-V8500-5-TPS | 2 | 광랜_구월동 퍼스트시티1단지 아파트 MDF#2(Main) 1310동 1-2라인 1층 외부우측 1층건물 열쇠수령 1100단지(1108동앞 주차장 입구 맞은편 건물1층 생활문화지원실 | RN 2:32 |  | 구월동 퍼스트시티1단지 아파트 MDF#2(Main)_1층_셀프형#1_RN 2:32 | I_P1
5 | 59 | 운영중(OK) | 3061956913 | 59 | 인천간석사옥/인천종합국사(1층)~광랜_구월동 퍼스트시티1단지 아파트 MDF#2(Main) 1310동 1-2라인 1층 외부우측 1층건물 열쇠수령 1100단지(1108동앞 주차장 입구 맞은편 건물1층 생활문화지원실 [[[중요][APT_IP_TRK][H_JONGHAB-V8500-5-TPS(172.17.80.128)_9/3~ 구월동 퍼스트시티1단지 아파트 MDF#2(Main)_1층_셀프형#2_RN 2:32_P1] | N |  | 홈 | 광랜트렁크 | 3864 | 1551 | [6 empty] | 인천간석사옥/인천종합국사(1층) | V8500 | H_JONGHAB-V8500-5-TPS | H_JONGHAB-V8500-5-TPS | 3 | 광랜_구월동 퍼스트시티1단지 아파트 MDF#2(Main) 1310동 1-2라인 1층 외부우측 1층건물 열쇠수령 1100단지(1108동앞 주차장 입구 맞은편 건물1층 생활문화지원실 | RN 2:32 |  | 월동 퍼스트시티1단지 아파트 MDF#2(Main)_1층_셀프형#2_RN 2:32 | I_P1
5 | 60 | 운영중(OK) | 3061956914 | 60 | 인천간석사옥/인천종합국사(1층)~광랜_구월동 퍼스트시티1단지 아파트 MDF#2(Main) 1310동 1-2라인 1층 외부우측 1층건물 열쇠수령 1100단지(1108동앞 주차장 입구 맞은편 건물1층 생활문화지원실 [[[중요][APT_IP_TRK][H_JONGHAB-V8500-5-TPS(172.17.80.128)_9/4~ 구월동 퍼스트시티1단지 아파트 MDF#2(Main)_1층_셀프형#3_RN 2:32_P1] | N |  | 홈 | 광랜트렁크 | 3864 | 1551 | [6 empty] | 인천간석사옥/인천종합국사(1층) | V8500 | H_JONGHAB-V8500-5-TPS | H_JONGHAB-V8500-5-TPS | 4 | 광랜_구월동 퍼스트시티1단지 아파트 MDF#2(Main) 1310동 1-2라인 1층 외부우측 1층건물 열쇠수령 1100단지(1108동앞 주차장 입구 맞은편 건물1층 생활문화지원실 | RN 2:32 |  | 월동 퍼스트시티1단지 아파트 MDF#2(Main)_1층_셀프형#3_RN 2:32 | I_P1
Unit#6
6 | 61 | 운영중(OK) | 3060969513 | 61 | 인천간석사옥/인천종합국사(1층)~인천간석_106044_1_0_0_8721X412_1-2-8:4 가공형 [인천간석_106044_1_0_0_8721X412_1-2-8:4 가공형] | N |  | 홈/기업 | FTTH 1차 RN | 201227474 | 6 | [6 empty] | 인천간석사옥/인천종합국사(1층) | V8500 | H_JONGHAB-V8500-6-TPS | H_JONGHAB-V8500-6-TPS | 4 | 인천간석_106044_1_0_0_8721X412_1-2-8:4 가공형 | RN 1-2-8:4 |  | 인천간석_106044_1_0_0_8721X412_RN 1-2-8:4 | I_P1
6 | 62 | 운영중(OK) | 3060969520 | 62 | 인천간석사옥/인천종합국사(1층)~인천간석_106054_1_0_0_8721X502_1-2-8:4 가공형 [인천간석_106054_1_0_0_8721X502_1-2-8:4 가공형] | N |  | 홈/기업 | FTTH 1차 RN | 201225936,201227474 | 9 | [6 empty] | 인천간석사옥/인천종합국사(1층) | V8500 | H_JONGHAB-V8500-6-TPS | H_JONGHAB-V8500-6-TPS | 4 | 인천간석_106054_1_0_0_8721X502_1-2-8:4 가공형 | RN 1-2-8:4 |  | 인천간석_106054_1_0_0_8721X502_RN 1-2-8:4 | I_P1
6 | 63 | 운영중(OK) | 3060970403 | 63 | 인천간석사옥/인천종합국사(1층)~인천간석_106053_1_0_0_8721Z791_1-2-8:4 가공형 [인천간석_106053_1_0_0_8721Z791_1-2-8:4 가공형] | N |  | 홈/기업 | FTTH 1차 RN | 201225936 | 5 | [6 empty] | 인천간석사옥/인천종합국사(1층) | V8500 | H_JONGHAB-V8500-6-TPS | H_JONGHAB-V8500-6-TPS | 3 | 인천간석_106053_1_0_0_8721Z791_1-2-8:4 가공형 | RN 1-2-8:4 |  | 인천간석_106053_1_0_0_8721Z791_RN 1-2-8:4 | I_P1
6 | 64 |  |  | 64 |  | N
6 | 65 |  |  | 65 |  | N
6 | 66 | 운영중(OK) | 3060969505 | 66 | 인천간석사옥/인천종합국사(1층)~인천간석_106041_1_0_0_8721Z801_1-2-8:4 가공형 [인천간석_106041_1_0_0_8721Z801_1-2-8:4 가공형] | N |  | 홈/기업 | FTTH 1차 RN | 201227474 | 5 | [6 empty] | 인천간석사옥/인천종합국사(1층) | V8500 | H_JONGHAB-V8500-6-TPS | H_JONGHAB-V8500-6-TPS | 1 | 인천간석_106041_1_0_0_8721Z801_1-2-8:4 가공형 | RN 1-2-8:4 |  | 인천간석_106041_1_0_0_8721Z801_RN 1-2-8:4 | I_P1
6 | 67 | 운영중(OK) | 3060969508 | 67 | 인천간석사옥/인천종합국사(1층)~인천간석_106042_1_0_0_8721Z831_1-2-8:4 가공형 [인천간석_106042_1_0_0_8721Z831_1-2-8:4 가공형] | N |  | 홈/기업 | FTTH 1차 RN | 201227474 | 5 | [6 empty] | 인천간석사옥/인천종합국사(1층) | V8500 | H_JONGHAB-V8500-6-TPS | H_JONGHAB-V8500-6-TPS | 2 | 인천간석_106042_1_0_0_8721Z831_1-2-8:4 가공형 | RN 1-2-8:4 |  | 인천간석_106042_1_0_0_8721Z831_RN 1-2-8:4 | I_P1
6 | 68 | 운영중(OK) | 3060969510 | 68 | 인천간석사옥/인천종합국사(1층)~인천간석_106043_1_0_0_8721Z852_1-2-8:4 가공형 [인천간석_106043_1_0_0_8721Z852_1-2-8:4 가공형] | N |  | 홈/기업 | FTTH 1차 RN | 201227474 | 5 | [6 empty] | 인천간석사옥/인천종합국사(1층) | V8500 | H_JONGHAB-V8500-6-TPS | H_JONGHAB-V8500-6-TPS | 3 | 인천간석_106043_1_0_0_8721Z852_1-2-8:4 가공형 | RN 1-2-8:4 |  | 인천간석_106043_1_0_0_8721Z852_RN 1-2-8:4 | I_P1
6 | 69 | 운영중(OK) | 3060970419 | 69 | 인천간석사옥/인천종합국사(1층)~인천간석_106052_1_0_0_8721Z972_1-2-8:4 가공형 [인천간석_106052_1_0_0_8721Z972_1-2-8:4 가공형] | N |  | 홈/기업 | FTTH 1차 RN | 201225936 | 8 | [6 empty] | 인천간석사옥/인천종합국사(1층) | V8500 | H_JONGHAB-V8500-6-TPS | H_JONGHAB-V8500-6-TPS | 2 | 인천간석_106052_1_0_0_8721Z972_1-2-8:4 가공형 | RN 1-2-8:4 |  | 인천간석_106052_1_0_0_8721Z972_RN 1-2-8:4 | I_P1
6 | 70 | 운영중(OK) | 3060970424 | 70 | 인천간석사옥/인천종합국사(1층)~인천간석_106051_1_0_0_8721R052_1-2-8:4 가공형 [인천간석_106051_1_0_0_8721R052_1-2-8:4 가공형] | N |  | 홈/기업 | FTTH 1차 RN | 201225936 | 5 | [6 empty] | 인천간석사옥/인천종합국사(1층) | V8500 | H_JONGHAB-V8500-6-TPS | H_JONGHAB-V8500-6-TPS | 1 | 인천간석_106051_1_0_0_8721R052_1-2-8:4 가공형 | RN 1-2-8:4 |  | 인천간석_106051_1_0_0_8721R052_RN 1-2-8:4 | I_P1
6 | 71 | 운영중(OK) | 3060969537 | 71 | 인천간석사옥/인천종합국사(1층)~인천간석_106047_1_0_0_8821R131_1-2-8:4 가공형 [인천간석_106047_1_0_0_8821R131_1-2-8:4 가공형] | N |  | 홈/기업 | FTTH 1차 RN | 201227474 | 7 | [6 empty] | 인천간석사옥/인천종합국사(1층) | V8500 | H_JONGHAB-V8500-6-TPS | H_JONGHAB-V8500-6-TPS | 7 | 인천간석_106047_1_0_0_8821R131_1-2-8:4 가공형 | RN 1-2-8:4 |  | 인천간석_106047_1_0_0_8821R131_RN 1-2-8:4 | I_P1
6 | 72 |  |  | 72 |  | N
Unit#7
7 | 73 | (해지)구성중(ER) | 4980188 | 73 | 주공지30L3(8820R681)패치~만수간61H1(8820Y183)패치 [배전자동화(남인천26링)] | N |  | 기타 | 기타 | [8 empty] | 주공지30L3(8820R681)패치 |  |  |  |  | 만수간61H1(8820Y183)패치
7 | 74 | (해지)구성중(ER) | 4980189 | 74 | 주공지30L3(8820R681)패치~만수간61H1(8820Y183)패치 [배전자동화(남인천26링)] | N |  | 기타 | 기타 | [8 empty] | 주공지30L3(8820R681)패치 |  |  |  |  | 만수간61H1(8820Y183)패치
7 | 75 | 운영중(OK) | 8556500 | 75 | 인천간석사옥/인천종합국사(1층)~간석휴먼시아1단지 MDF실 [[TONGHAB-V6848-2-TPS(172.17.79.134) P19~~V5724_10G_2Co_AC+DC(182.223.56.74) u/2]] | N |  | 홈 | 기타 | 333718662 | 175 | [6 empty] | 인천간석사옥/인천종합국사(1층) | V6848XG | TONGHAB-V6848-2-TPS | TONGHAB-V6848-2-TPS | port19 | 간석휴먼시아1단지 MDF실 | V5724G | H_Dual_GanSuk_Humansia_1Cha_V5724_10G_2Co_AC | H_Dual_GanSuk_Humansia_1Cha_V5724_10G_2Co_AC | u/2
7 | 76 | 운영중(OK) | 8556511 | 76 | 인천간석사옥/인천종합국사(1층)~간석휴먼시아1단지 MDF실 [[TONGHAB-V6848-2-TPS(172.17.79.134) P19~~V5724_10G_2Co_AC+DC(182.223.56.74) u/2]] | N |  | 홈 | 기타 | 333718662 | 175 | [6 empty] | 인천간석사옥/인천종합국사(1층) | V6848XG | TONGHAB-V6848-2-TPS | TONGHAB-V6848-2-TPS | port19 | 간석휴먼시아1단지 MDF실 | V5724G | H_Dual_GanSuk_Humansia_1Cha_V5724_10G_2Co_AC | H_Dual_GanSuk_Humansia_1Cha_V5724_10G_2Co_AC | u/2
7 | 77 |  |  | 77 |  | N
7 | 78 |  |  | 78 |  | N
7 | 79 | 운영중(OK) | 1211632 | 79 | SKT구월주공MC(중) SKT구월주공WMC[중]~SKT간석초교OTTA[중] [SKT구월주공MC(중) SKT구월주공WMC[중]~SKT간석초교OTTA[중]] | N |  | 기타 | 기타 |  |  |  | 350010499936 |  |  |  |  | SKT구월주공MC(중) SKT구월주공WMC[중] |  |  |  |  | SKT간석초교OTTA[중]
7 | 80 |  |  | 80 |  | N
7 | 81 |  |  | 81 |  | N
7 | 82 |  |  | 82 |  | N
7 | 83 |  |  | 83 |  | N
7 | 84 |  |  | 84 |  | N
Unit#8
8 | 85 |  | (연결) | 85 | 구산로1M[구산로1M#1]~8820P372[구산로1M#3] | N
8 | 86 |  | (연결) | 86 | 구산로1M[구산로1M#1]~8820P372[구산로1M#3] | N
8 | 87 |  | (연결) | 87 | 구산로1M[구산로1M#1]~8820P372[구산로1M#3] | N
8 | 88 |  | (연결) | 88 | 구산로1M[구산로1M#1]~8820P372[구산로1M#3] | N
8 | 89 | (해지)구성중(ER) | 6372521 | 89 | 인천남동국사(뱅크)~LGU+만수1(15T)[기] [HLB_인천남동A0_3340A(13W1R00C5W)] | N |  | 모바일 | 중계기-중계기 | 13W1R011AO | 1 | [6 empty] | 인천남동국사(뱅크) |  |  |  |  | LGU+만수1(15T)[기]
8 | 90 | 운영중(OK) | 6389312 | 90 | 인천만수_109011/109021_1_0_0[8820R141]남동구청CCTV용 2:8RN_FULL~남동구청CCTV_500002506847_인천광역시남동구청(326)_이설후 [남동구청CCTV_500002506847_인천광역시남동구청(326)_이설후] | N |  | 기타 | 기타 |  |  |  | 500002506847 |  |  |  |  | 인천만수_109011/109021_1_0_0[8820R141]남동구청CCTV용 2:8RN_FULL | RN 2:8 | 남동구청CCTV_만수1셀_2:8RN_8820R141_만수V5724#9_1/1_2/1 | 인천만수_109011/109021_1_0_0[8820R141]남동구청CCTV용 2:8RN_FULL_1층_RN 2:8_new | M_P2 | 남동구청CCTV_500002506847_인천광역시남동구청(326)_이설후 | 다산_1기가_ONT | 남동구청CCTV_500002506847_간석2동 174-22번지(한전주8720G673) | 남동구청CCTV_500002506847_간석2동 174-22번지(한전주8720G673) | pon1
8 | 91 |  | (연결) | 91 | 구산로1M[구산로1M#1]~8820P372[구산로1M#3] | N
8 | 92 |  | (연결) | 92 | 구산로1M[구산로1M#1]~8820P372[구산로1M#3] | N
8 | 93 | 운영중(OK) | 5220155 | 93 | 인천간석사옥/인천종합국사(1층)~[중]구월동 70-80 우정프라자 옥상(퍼스트) [[중]구월동 70-80 우정프라자 옥상(퍼스트)1600138646] | Y |  | 기타 | 기타 | [8 empty] | 인천간석사옥/인천종합국사(1층) | Huawei/DU | HLB_인천간석B3 | HLB_LA0B3 | CPRI3 | [중]구월동 70-80 우정프라자 옥상(퍼스트) | Huawei/850M/RRH | HLB_인천간석B3_3330A | HLB_LA0B3_3330A | CPRI0(upper-level)
8 | 94 | (해지)구성중(ER) | 5185157 | 94 | 인천간석사옥/인천종합국사(1층)~[중]구월동 69-44 태성원룸빌라 [13W1R00GBF] | N |  | 모바일 | 중계기-중계기 | 2007V5R1QW | 1 | [6 empty] | 인천간석사옥/인천종합국사(1층) |  |  |  |  | [중]구월동 69-44 태성원룸빌라
8 | 95 | 운영중(OK) | 5185151 | 95 | 인천간석사옥/인천종합국사(1층)~[중]구월동 1248-7 근영쉐르빌 옥탑 [13W1R00911] | N |  | 모바일 | 중계기-중계기 | 2008V2R08D | 2 | 7639732 | [5 empty] | 인천간석사옥/인천종합국사(1층) | Huawei/DU | HLB_인천간석B4 | HLB_LA0B4 | CPRI5 | [중]구월동 1248-7 근영쉐르빌 옥탑 | Huawei/850M/RRH | HLB_인천간석B4_3450A | HLB_LA0B4_3450A | CPRI0(upper-level)
8 | 96 |  | (연결) | 96 | 8820P373[구산로1M#2]~8820C415[자가맨홀] | N
Unit#9
9 | 97 | 운영중(OK) | 3060479824 | 97 | 인천종합국사_111012_1_0_0 + 인천종합국사_111022_1_0_0[8820P673] 2:8RN~인천종합국사_111012_1_0_1_8820P261_1:4RN [인천종합국사_111012_1_0_1_8820P261_1:4RN] | N |  | 홈/기업 | FTTH 2/3차 RN | 140823859 | [7 empty] | 인천종합국사_111012_1_0_0 + 인천종합국사_111022_1_0_0[8820P673] 2:8RN | RN 2:8 | 인천종합 GW/B11-06-1 [8820P673] | 인천간석_211032/211042_1_0_0[8820P673] 2:8RN | M_P1 | 인천종합국사_111012_1_0_1_8820P261_1:4RN | RN 1:4 |  | 인천간석_GW/B11-3/2_4/2_8820P261_1:4RN-SP1 | I_P1
9 | 98 |  | (연결) | 98 | 구산로1M[구산로1M#1]~8820P372[구산로1M#3] | N
9 | 99 | 운영중(OK) | 3062028423 | 99 | 인천구월간이~구월간이_102016_1_0_0_8718F511_1-3-8:4 가공형+구월간이_102016_1_2_0_8718E511_1-8C [인천구월간이~구월간이_102016_1_0_0_8718F511_RN 1-3-8:4] | N |  | 홈/기업 | FTTH 1차 RN | 140820924 | 34 | [6 empty] | 인천구월간이 | V8500 | H_GuWol-V8500-2-TPS | H_GuWol-V8500-2-TPS | 6 | 구월간이_102016_1_0_0_8718F511_1-3-8:4 가공형+구월간이_102016_1_2_0_8718E511_1-8C | RN 1-3-8:4 |  | 구월간이_102016_1_0_0_8718F511_RN 1-3-8:4 | I_P1
9 | 100 | 운영중(OK) | 3062028444 | 100 | 인천구월간이~인천구월간이_103072_1_0_0_8718H483_1-3-8:4 가공형+인천만수_112051/112061_1_0_9_8718H483_1:4C 남동구청 CCTV용 [인천구월간이~인천구월간이_103072_1_0_0_8718H481_RN 1-3-8:4] | N |  | 홈/기업 | FTTH 1차 RN | 200950473 | 1 | [6 empty] | 인천구월간이 | V8500 | H_GuWol-V8500-3-TPS | H_GuWol-V8500-3-TPS | 2 | 인천구월간이_103072_1_0_0_8718H483_1-3-8:4 가공형+인천만수_112051/112061_1_0_9_8718H483_1:4C 남동구청 CCTV용 | RN 1-3-8:4 |  | 인천구월간이_103072_1_0_0_8718H481_RN 1-3-8:4 | I_P1
9 | 101 |  | (연결) | 101 | 8820P373[구산로1M#2]~8820P291[8720P291] | N
9 | 102 |  |  | 102 |  | N
9 | 103 |  | (연결) | 103 | 8819A081[구월주공10M/H#1]~8820P291[8720P291] | N
9 | 104 |  | (연결) | 104 | 8820P291[8720P291]~8820R173[8820R171] | N
9 | 105 |  | (연결) | 105 | ~ | N
9 | 106 |  | (연결) | 106 | ~ | N
9 | 107 |  |  | 107 |  | N
9 | 108 |  |  | 108 |  | N
Unit#10
10 | 109 | 운영중(OK) | 3060956932 | 109 | 인천간석사옥/인천종합국사(1층)~인천간석_106055_1_0_0_8821R023_1-2-8:4 가공형_FULL [인천간석_106055_1_0_0_8821R023_1-2-8:4 가공형] | N |  | 홈/기업 | FTTH 1차 RN | 201225936 | 10 | [6 empty] | 인천간석사옥/인천종합국사(1층) | V8500 | H_JONGHAB-V8500-6-TPS | H_JONGHAB-V8500-6-TPS | 5 | 인천간석_106055_1_0_0_8821R023_1-2-8:4 가공형_FULL | RN 1-2-8:4 |  | 인천간석_106055_1_0_0_8821R023_RN 1-2-8:4 | I_P1
10 | 110 | 운영중(OK) | 3060956939 | 110 | 인천간석사옥/인천종합국사(1층)~인천간석_106056_1_0_0_8820A392_1-2-8:4 가공형_FULL [인천간석_106056_1_0_0_8820A392_1-2-8:4 가공형] | N |  | 홈/기업 | FTTH 1차 RN | 201225936 | 10 | [6 empty] | 인천간석사옥/인천종합국사(1층) | V8500 | H_JONGHAB-V8500-6-TPS | H_JONGHAB-V8500-6-TPS | 6 | 인천간석_106056_1_0_0_8820A392_1-2-8:4 가공형_FULL | RN 1-2-8:4 |  | 인천간석_106056_1_0_0_8820A392_RN 1-2-8:4 | I_P1
10 | 111 | 운영중(OK) | 3060956952 | 111 | 인천간석사옥/인천종합국사(1층)~인천간석_106057_1_0_0_8821R103_1-2-8:4 가공형 [인천간석_106057_1_0_0_8821R103_1-2-8:4 가공형] | N |  | 홈/기업 | FTTH 1차 RN | 201225936 | 6 | [6 empty] | 인천간석사옥/인천종합국사(1층) | V8500 | H_JONGHAB-V8500-6-TPS | H_JONGHAB-V8500-6-TPS | 7 | 인천간석_106057_1_0_0_8821R103_1-2-8:4 가공형 | RN 1-2-8:4 |  | 인천간석_106057_1_0_0_8821R103_RN 1-2-8:4 | I_P1
10 | 112 | 운영중(OK) | 3060957895 | 112 | 인천간석사옥/인천종합국사(1층)~인천간석_106061_1_0_0_8821R105_1-2-8:4 가공형 [인천간석_106061_1_0_0_8821R105_1-2-8:4 가공형] | N |  | 홈/기업 | FTTH 1차 RN | 201225939 | 11 | [6 empty] | 인천간석사옥/인천종합국사(1층) | V8500 | H_JONGHAB-V8500-6-TPS | H_JONGHAB-V8500-6-TPS | 1 | 인천간석_106061_1_0_0_8821R105_1-2-8:4 가공형 | RN 1-2-8:4 |  | 인천간석_106061_1_0_0_8821R105_RN 1-2-8:4 | I_P1
10 | 113 | 운영중(OK) | 3060956959 | 113 | 인천간석사옥/인천종합국사(1층)~인천간석_106062_1_0_0_8820A081_1-2-8:4 가공형 [인천간석_106062_1_0_0_8820A081_1-2-8:4 가공형] | N |  | 홈/기업 | FTTH 1차 RN | 201225939 | 8 | [6 empty] | 인천간석사옥/인천종합국사(1층) | V8500 | H_JONGHAB-V8500-6-TPS | H_JONGHAB-V8500-6-TPS | 2 | 인천간석_106062_1_0_0_8820A081_1-2-8:4 가공형 | RN 1-2-8:4 |  | 인천간석_106062_1_0_0_8820A081_RN 1-2-8:4 | I_P1
10 | 114 | 운영중(OK) | 3060956961 | 114 | 인천간석사옥/인천종합국사(1층)~인천간석_106063_1_0_0_8820A181_1-3-8:4 가공형 [인천간석_106063_1_0_0_8820A181_1-3-8:4 가공형] | N |  | 홈/기업 | FTTH 1차 RN | 201225939 | 6 | [6 empty] | 인천간석사옥/인천종합국사(1층) | V8500 | H_JONGHAB-V8500-6-TPS | H_JONGHAB-V8500-6-TPS | 3 | 인천간석_106063_1_0_0_8820A181_1-3-8:4 가공형 | RN 1-3-8:4 |  | 인천간석_106063_1_0_0_8820A181_RN 1-3-8:4 | I_P1
10 | 115 |  | (연결) | 115 | 8820P373[구산로1M#2]~8720H344[장수로1M] | N
10 | 116 |  | (연결) | 116 | 8820R161[구월주공8M]~8720H344[장수로1M] | N
10 | 117 | 운영중(OK) | 3060956963 | 117 | 인천간석사옥/인천종합국사(1층)~인천간석_106064_1_0_0_8820A462_1-3-8:4 가공형 [인천간석_106064_1_0_0_8820A462_1-3-8:4 가공형] | N |  | 홈/기업 | FTTH 1차 RN | 201225939 | 7 | [6 empty] | 인천간석사옥/인천종합국사(1층) | V8500 | H_JONGHAB-V8500-6-TPS | H_JONGHAB-V8500-6-TPS | 4 | 인천간석_106064_1_0_0_8820A462_1-3-8:4 가공형 | RN 1-3-8:4 |  | 인천간석_106064_1_0_0_8820A462_RN 1-3-8:4 | I_P1
10 | 118 | 운영중(OK) | 3060956966 | 118 | 인천간석사옥/인천종합국사(1층)~인천간석_106065_1_0_0_8820A751_1-3-8:4 가공형 [인천간석_106065_1_0_0_8820A751_1-3-8:4 가공형] | N |  | 홈/기업 | FTTH 1차 RN | 201225939 | 14 | [6 empty] | 인천간석사옥/인천종합국사(1층) | V8500 | H_JONGHAB-V8500-6-TPS | H_JONGHAB-V8500-6-TPS | 5 | 인천간석_106065_1_0_0_8820A751_1-3-8:4 가공형 | RN 1-3-8:4 |  | 인천간석_106065_1_0_0_8820A751_RN 1-3-8:4 | I_P1
10 | 119 | 운영중(OK) | 3060956967 | 119 | 인천간석사옥/인천종합국사(1층)~인천간석_106066_1_0_0_8820A541_1-3-8:4 가공형 [인천간석_106066_1_0_0_8820A541_1-3-8:4 가공형] | N |  | 홈/기업 | FTTH 1차 RN | 201225939 | 6 | [6 empty] | 인천간석사옥/인천종합국사(1층) | V8500 | H_JONGHAB-V8500-6-TPS | H_JONGHAB-V8500-6-TPS | 6 | 인천간석_106066_1_0_0_8820A541_1-3-8:4 가공형 | RN 1-3-8:4 |  | 인천간석_106066_1_0_0_8820A541_RN 1-3-8:4 | I_P1
10 | 120 |  |  | 120 |  | N
Unit#11
11 | 121 |  | (연결) | 121 | ~ | N
11 | 122 |  | (연결) | 122 | ~ | N
11 | 123 | 운영중(OK) | 3063355157 | 123 | 인천간석사옥/인천종합국사(1층)~럭비경기장 현장중계 IJP#1/530029960408_(주)넥스트크리에이티브 [인천남동아시아드럭비경기장[방송중계회선 절대 코어사용금지]] | N |  |  | 기타 | [8 empty] | 인천간석사옥/인천종합국사(1층) |  |  |  |  | 럭비경기장 현장중계 IJP#1/530029960408_(주)넥스트크리에이티브
11 | 124 | 운영중(OK) | 3063355158 | 124 | 인천간석사옥/인천종합국사(1층)~럭비경기장 현장중계 IJP#1/530029960408_(주)넥스트크리에이티브 [인천남동아시아드럭비경기장[방송중계회선 절대 코어사용금지]] | N |  |  | 기타 | [8 empty] | 인천간석사옥/인천종합국사(1층) |  |  |  |  | 럭비경기장 현장중계 IJP#1/530029960408_(주)넥스트크리에이티브
11 | 125 | 운영중(OK) | 3063355159 | 125 | 인천간석사옥/인천종합국사(1층)~럭비경기장 현장중계 IJP#1/530029960408_(주)넥스트크리에이티브 [인천남동아시아드럭비경기장[방송중계회선 절대 코어사용금지]] | N |  |  | 기타 | [8 empty] | 인천간석사옥/인천종합국사(1층) |  |  |  |  | 럭비경기장 현장중계 IJP#1/530029960408_(주)넥스트크리에이티브
11 | 126 | 운영중(OK) | 3063355160 | 126 | 인천간석사옥/인천종합국사(1층)~럭비경기장 현장중계 IJP#1/530029960408_(주)넥스트크리에이티브 [인천남동아시아드럭비경기장[방송중계회선 절대 코어사용금지]] | N |  |  | 기타 | [8 empty] | 인천간석사옥/인천종합국사(1층) |  |  |  |  | 럭비경기장 현장중계 IJP#1/530029960408_(주)넥스트크리에이티브
11 | 127 |  | (연결) | 127 | ~ | N
11 | 128 |  | (연결) | 128 | 8819A124[8819A124]~8820P291[8720P291] | N
11 | 129 |  | (연결) | 129 | 간석간52(8720H-251)~구산로1M[구산로1M#1] | N
11 | 130 |  | (연결) | 130 | 8820P373[구산로1M#2]~간석간52(8720H-251) | N
11 | 131 |  |  | 131 |  | N
11 | 132 |  |  | 132 |  | N
Unit#12
12 | 133 |  | (연결) | 133 | 구산로1M[구산로1M#1]~8819A124[8819A124] | N
12 | 134 |  | (연결) | 134 | 구산로1M[구산로1M#1]~8819A124[8819A124] | N
12 | 135 | 운영중(OK) | 8896428 | 135 | 인천간석사옥/인천종합국사(1층)~[중]만수동841-4 쉼터건물 [1500003809] | Y |  | 기타 | 기타 |  |  | 8785633 | [5 empty] | 인천간석사옥/인천종합국사(1층) | Huawei/DU | HLB_인천간석B5 | HLB_LA0B5 | CPRI0 | [중]만수동841-4 쉼터건물 | Huawei/850M/RRH | HLB_인천간석B5_5500A | HLB_LA0B5_5500A | CPRI0(upper-level)
12 | 136 | 운영중(OK) | 3063245568 | 136 | 인천간석사옥/인천종합국사(1층)~광랜_만수동 만수청울림 B1F MDF [[중요][APT_IP_TRK]V6_H_JONGHAB-V8500-7-TPS(172.18.1.205) 10/2 ~ 광랜_만수동 만수청울림 B1F MDF_2:8_P2] | N |  | 홈 | 광랜트렁크 | 1001235031 | 29 | [6 empty] | 인천간석사옥/인천종합국사(1층) | V8500 | H_JONGHAB-V8500-7-TPS | H_JONGHAB-V8500-7-TPS | 2 | 광랜_만수동 만수청울림 B1F MDF | RN 2:8 |  | 만수청울림 MDF_B1_RN 2:8 | I_P2
12 | 137 | 운영중(OK) | 3061802300 | 137 | 인천간석사옥/인천종합국사(2층) [INIH]~500053376087/4301641/500252399654_한국장애인고용공단-인천지사 [[PTN][95INIHCA51 S.1-P1 ~ 95KEAD_INC S.2-P1] [500252399654_한국장애인고용공단-인천지사]] | N |  |  | 기타 | [8 empty] | 인천간석사옥/인천종합국사(2층) [INIH] | UTRANS-7320 | 95INIHCA51 | 95INIHCA51 | P1 | 500053376087/4301641/500252399654_한국장애인고용공단-인천지사 | UTRANS-7400C2 | UTRANS-7400C2_500252399654_한국장애인공단 인천지사 | 95KEAD_INC | P1
12 | 138 |  | (연결) | 138 | 8820P373[구산로1M#2]~구산로1M[구산로1M#1] | N
12 | 139 | 운영중(OK) | 8897684 | 139 | 인천간석사옥/인천종합국사(1층)~[중]만수동 1-113 건물옥탑 [1500003813] | Y |  | 기타 | 기타 |  |  | 8801309 | [5 empty] | 인천간석사옥/인천종합국사(1층) | Huawei/DU | HLB_인천간석B6 | HLB_LA0B6 |  | [중]만수동 1-113 건물옥탑 | Huawei/850M/RRH | HLB_인천간석B6_3240A | HLB_LA0B6_3240A
12 | 140 | 운영중(OK) | 8897402 | 140 | 인천간석사옥/인천종합국사(1층)~[중]만수동 107-36 부강빌딩 옥상 [1500028483] | Y |  | 기타 | 기타 | [8 empty] | 인천간석사옥/인천종합국사(1층) | Huawei/DU | HLB_인천간석B8 | HLB_LA0B8 | CPRI5 | [중]만수동 107-36 부강빌딩 옥상 | Huawei/850M/RRH | HLB_인천간석B8_3350A | HLB_LA0B8_3350A | CPRI0(upper-level)
12 | 141 |  |  | 141 |  | N
12 | 142 |  |  | 142 |  | N
12 | 143 | (해지)구성중(ER) | 3062377124 | 143 | 인천간석사옥/인천종합국사(1층)~[중]만수동 72-38 매화약국 7층 옥상 [100012647240_[중]만수동 72-38 매화약국 7층 옥상] | N | [11 empty] | 인천간석사옥/인천종합국사(1층) |  |  |  |  | [중]만수동 72-38 매화약국 7층 옥상
12 | 144 | (해지)구성중(ER) | 3062376182 | 144 | 인천간석사옥/인천종합국사(1층)~[중]만수동 72-38 매화약국 7층 옥상 [100012647240_[중]만수동 72-38 매화약국 7층 옥상] | N | [11 empty] | 인천간석사옥/인천종합국사(1층) |  |  |  |  | [중]만수동 72-38 매화약국 7층 옥상
Unit#13
13 | 145 |  |  | 145 |  | N
13 | 146 |  |  | 146 |  | N
13 | 147 |  | (연결) | 147 | 구산로1M[구산로1M#1]~8820P373[구산로1M#2] | N
13 | 148 |  | (연결) | 148 | 8720X972[8720X972_중간분기(UNIT3)]~8820P373[구산로1M#2] | N
13 | 149 | 운영중(OK) | 3062639877 | 149 | 인천간석사옥/인천종합국사(1층)~[중]인천동산교회 옥상 [2312841842 (100014072095)_HLB_인천간석C8_3340A] | N |  | 모바일 | 중계기-중계기 | 2312845214 | 4 | [6 empty] | 인천간석사옥/인천종합국사(1층) | Huawei/DU | HLB_인천간석C4 | HLB_LA0C4 |  | [중]인천동산교회 옥상 | UDOR100 | 간석C4_간석사옥G40U0_간석C8_3340A | FOHLB_LA0C4G40U0
13 | 150 | (해지)구성중(ER) | 133755 | 150 | LGU+만수1(15T)[기]~[중]청산사우나 옥탑 [만수1G1] | N |  | 모바일 | 중계기-중계기 | 2007V5R3X9 | 1 | [6 empty] | LGU+만수1(15T)[기] |  |  |  |  | [중]청산사우나 옥탑
13 | 151 | (해지)구성중(ER) | 1184572 | 151 | LGU+만수1(15T)[기]~[중]구월동 1248-7 근영쉐르빌 옥탑 [2008V2R08D] | N |  | 모바일 | 중계기-중계기 | 2008V2R08D | 2 | [6 empty] | LGU+만수1(15T)[기] |  |  |  |  | [중]구월동 1248-7 근영쉐르빌 옥탑
13 | 152 |  |  | 152 |  | N
13 | 153 |  |  | 153 |  | N
13 | 154 |  |  | 154 |  | N
13 | 155 |  |  | 155 |  | N
13 | 156 |  |  | 156 |  | N
Unit#14
14 | 157 |  | (연결) | 157 | 구산로1M[구산로1M#1]~8820P372[구산로1M#3] | N
14 | 158 |  | (연결) | 158 | 구산로1M[구산로1M#1]~8820P372[구산로1M#3] | N
14 | 159 |  |  | 159 |  | N
14 | 160 |  |  | 160 |  | N
14 | 161 | 운영중(OK) | 8129365 | 161 | 인천간석사옥/인천종합국사(1층)~[중]만수동844-1 대성유니드아파트 102동_옥상 [14G1R000ED] | N |  | 모바일 | 중계기-중계기 | 14G1R000EE | 1 | 8107375 | [5 empty] | 인천간석사옥/인천종합국사(1층) | Huawei/DU | HLB_인천간석B5 | HLB_LA0B5 | CPRI3 | [중]만수동844-1 대성유니드아파트 102동_옥상 | Huawei/850M/RRH | HLB_인천간석B5_3330A | HLB_LA0B5_3330A | CPRI0(upper-level)
14 | 162 | 운영중(OK) | 8195555 | 162 | 인천간석사옥/인천종합국사(1층)~[중]만월산터널 [14VBR003BQ] | N |  | 기타 | 기타 |  |  | 8175911 | [5 empty] | 인천간석사옥/인천종합국사(1층) |  |  |  |  | [중]만월산터널
14 | 163 |  |  | 163 |  | N
14 | 164 | 운영중(OK) | 8736075 | 164 | 인천종합국사_111012_1_0_0 + 인천종합국사_111022_1_0_0[8820P673] 2:8RN~인천종합국사_111012_1_0_2[8820R282] 1:4RN [인천종합국사_111012_1_0_2[8820R282] 1:4RN] | N |  | 홈/기업 | FTTH 2/3차 RN | 140823859 | [7 empty] | 인천종합국사_111012_1_0_0 + 인천종합국사_111022_1_0_0[8820P673] 2:8RN | RN 2:8 | 인천종합 GW/B11-06-1 [8820P673] | 인천간석_211032/211042_1_0_0[8820P673] 2:8RN | M_P2 | 인천종합국사_111012_1_0_2[8820R282] 1:4RN | RN 1:4 | 인천종합 GW/B11-06-2 [8820R282] 1:4RN_SP.2 | 인천간석_211032_1_0_2[8820R282] 1:4RN | I_P1
14 | 165 |  | (연결) | 165 | 구산로1M[구산로1M#1]~8820P372[구산로1M#3] | N
14 | 166 |  | (연결) | 166 | 구산로1M[구산로1M#1]~8820P372[구산로1M#3] | N
14 | 167 |  | (연결) | 167 | 8820P373[구산로1M#2]~8820P383[8820P383] | N
14 | 168 |  | (연결) | 168 | 8820P291[8720P291]~8820P373[구산로1M#2] | N
Unit#15
15 | 169 |  |  | 169 |  | N
15 | 170 | 운영중(OK) | 6307126 | 170 | 인천간석사옥/인천종합국사(1층)~[중]만수동5-417 신대동아파트상가_옥상 [13W1R006RO] | Y |  | 모바일 | 중계기-중계기 | 2010V4R32S | 2 | 7649464 | [5 empty] | 인천간석사옥/인천종합국사(1층) | Huawei/DU | HLB_인천간석B6 | HLB_LA0B6 |  | [중]만수동5-417 신대동아파트상가_옥상 | Huawei/850M/RRH | HLB_인천간석B6_3330A | HLB_LA0B6_3330A
15 | 171 | (해지)운영중(OK) | 6332475 | 171 | 인천간석사옥/인천종합국사(1층)~LGT만수2[기]/[중] 만수동 71-0 동승빌딩 [HLB_인천구월A8_4400A(13W1R00C5G)] | N |  | 기타 | 기타 | [8 empty] | 인천간석사옥/인천종합국사(1층) |  |  |  |  | LGT만수2[기]/[중] 만수동 71-0 동승빌딩
15 | 172 | (해지)운영중(OK) | 6343592 | 172 | 인천간석사옥/인천종합국사(1층)~LGT만수2[기]/[중] 만수동 71-0 동승빌딩 [HLB_인천구월A9_3320A] | N |  | 기타 | 기타 | [8 empty] | 인천간석사옥/인천종합국사(1층) |  |  |  |  | LGT만수2[기]/[중] 만수동 71-0 동승빌딩
15 | 173 |  |  | 173 |  | N
15 | 174 |  |  | 174 |  | N
15 | 175 | 운영중(OK) | 7234349 | 175 | 인천간석사옥/인천종합국사(1층)~[중] 만수동 25 [13W1R00GC2] | N |  | 기타 | 기타 |  |  | 7835394 | [5 empty] | 인천간석사옥/인천종합국사(1층) | Huawei/DU | HLB_인천간석B7 | HLB_LA0B7 | CPRI3 | [중] 만수동 25 | Huawei/850M/RRH | HLB_인천간석B7_3330A | HLB_LA0B7_3330A | CPRI0(upper-level)
15 | 176 | 운영중(OK) | 7212545 | 176 | 인천간석사옥/인천종합국사(1층)~[중] 만수동1-74번지 옥상 [13W1R006RL] | N |  | 기타 | 기타 |  |  | 7710600 | [5 empty] | 인천간석사옥/인천종합국사(1층) | Huawei/DU | HLB_인천간석B6 | HLB_LA0B6 | CPRI5 | [중] 만수동1-74번지 옥상 | Huawei/850M/RRH | HLB_인천간석B6_3350A | HLB_LA0B6_3350A | CPRI0(upper-level)
15 | 177 | 운영중(OK) | 8129794 | 177 | 인천간석사옥/인천종합국사(1층)~[중]만수동 1117-2 향촌메디칼 옥탑 [14G1R000EF] | N |  | 기타 | 기타 |  |  | 8093486 | [5 empty] | 인천간석사옥/인천종합국사(1층) | Huawei/DU | HLB_인천간석B8 | HLB_LA0B8 | CPRI2 | [중]만수동 1117-2 향촌메디칼 옥탑 | Huawei/850M/RRH | HLB_인천간석B8_5520A | HLB_LA0B8_5520A | CPRI0(upper-level)
15 | 178 |  | (연결) | 178 | 8820P291[8720P291]~폐국_구월1간이국사/LGT구월1(15P)[기] | N
15 | 179 |  | (연결) | 179 | 8820P601[8820P601]~8819A187[8819A183#2] | N
15 | 180 |  | (연결) | 180 | 8819A124[8819A124]~8820P601[8820P601] | N
Unit#16
16 | 181 |  |  | 181 |  | N
16 | 182 |  |  | 182 |  | N
16 | 183 |  |  | 183 |  | N
16 | 184 |  |  | 184 |  | N
16 | 185 |  |  | 185 |  | N
16 | 186 |  |  | 186 |  | N
16 | 187 |  | (연결) | 187 | 구산로1M[구산로1M#1]~8820P372[구산로1M#3] | N
16 | 188 |  | (연결) | 188 | 구산로1M[구산로1M#1]~8820P372[구산로1M#3] | N
16 | 189 |  | (연결) | 189 | 구산로1M[구산로1M#1]~8820P372[구산로1M#3] | N
16 | 190 |  | (연결) | 190 | 구산로1M[구산로1M#1]~8820P372[구산로1M#3] | N
16 | 191 | 운영중(OK) | 9571087 | 191 | 인천간석사옥/인천종합국사(1층)~[중]만수동863-0 한일슈퍼건물 옥상 [1600172383] | Y |  | 기타 | 기타 |  |  | 9468637 | [5 empty] | 인천간석사옥/인천종합국사(1층) | Huawei/DU | HLB_인천간석B8 | HLB_LA0B8 | CPRI4 | [중]만수동863-0 한일슈퍼건물 옥상 | Huawei/850M/RRH | HLB_인천간석B8_3440A | HLB_LA0B8_3440A | CPRI0(upper-level)
16 | 192 |  |  | 192 |  | N
Unit#17
17 | 193 |  | (연결) | 193 | HLB_인천간석A3_3210A/4212B/2211C(13W1R0090U/13W1R004UT/13W1R00YFU)/FONN_구월1TBA2~구월1간이국사/LGT구월1(15P)[기] | N
17 | 194 |  |  | 194 |  | N
17 | 195 | (해지)구성중(ER) | 4249137 | 195 | LGU+만수1(15T)[기]~[중]간석동 921-9 옥탑 [2009V2RCQD] | N |  | 모바일 | 중계기-중계기 | 2009V2RCQD | 4 | [6 empty] | LGU+만수1(15T)[기] |  |  |  |  | [중]간석동 921-9 옥탑
17 | 196 |  |  | 196 |  | N
17 | 197 |  | (연결) | 197 | 8720P291~구월1간이국사/LGT구월1(15P)[기] | N
17 | 198 |  |  | 198 |  | N
17 | 199 | 운영중(OK) | 3062556776 | 199 | 인천간석사옥/인천종합국사(1층)~500086097071/500284587868/500284587924_신한은행_인천도시공사(출) [B방향_500284587868/500284587924_인천도시공사출장소 95INIHCA57 S.2\P7 ~ 95SHANICDOSI1 S1\P1] | N |  |  | 기타 | [8 empty] | 인천간석사옥/인천종합국사(1층) | UTRANS-7320 | 95INIHCA57 | 95INIHCA57 | P7 | 500086097071/500284587868/500284587924_신한은행_인천도시공사(출) | UTRANS-7400C2 | 95SHANICDOSI1_1.1.209.219 | 95SHANICDOSI1 | P1
17 | 200 | 운영중(OK) | 3062556269 | 200 | 인천간석사옥/인천종합국사(1층)~500086125418/500284587872/500284587928_[신한은행]남동구청 [[PTN][95INIHCA57 S.2-P2 ~ 95SHANNDOFFI1 S.1-P1] [500284587872/500284587928_[신한은행]남동구청]] | N |  |  | 기타 | [8 empty] | 인천간석사옥/인천종합국사(1층) | UTRANS-7320 | 95INIHCA57 | 95INIHCA57 | P2 | 500086125418/500284587872/500284587928_[신한은행]남동구청 | UTRANS-7400C2 | 95SHANNDOFFI1_1.1.209.226 | 95SHANNDOFFI1 | P1
17 | 201 |  | (연결) | 201 | 구산로1M[구산로1M#1]~8820P372[구산로1M#3] | N
17 | 202 |  | (연결) | 202 | 구산로1M[구산로1M#1]~8820P372[구산로1M#3] | N
17 | 203 |  | (연결) | 203 | 구산로1M[구산로1M#1]~8820P372[구산로1M#3] | N
17 | 204 |  |  | 204 |  | N
Unit#18
18 | 205 | 운영중(OK) | 9842945 | 205 | 인천간석사옥/인천종합국사(1층)~500087838775_인천지하철2호선_모래내시장역/[중]남동구청역 지하2층 본선 [HLB_인천간석C3_3330A_만수_터_인천2호선(1500062728.1600209028.1500062761)] | N |  | 기타 | 기타 | [8 empty] | 인천간석사옥/인천종합국사(1층) |  |  |  |  | 500087838775_인천지하철2호선_모래내시장역/[중]남동구청역 지하2층 본선
18 | 206 | 운영중(OK) | 9842947 | 206 | 인천간석사옥/인천종합국사(1층)~500087838775_인천지하철2호선_모래내시장역/[중]남동구청역 지하2층 본선 [HLB_인천간석C3_3320A_만수_터_인천2호선(1500062727.1600209027.1500062760)] | N |  | 기타 | 기타 | [8 empty] | 인천간석사옥/인천종합국사(1층) |  |  |  |  | 500087838775_인천지하철2호선_모래내시장역/[중]남동구청역 지하2층 본선
18 | 207 | 운영중(OK) | 9842951 | 207 | 인천간석사옥/인천종합국사(1층)~500087838775_인천지하철2호선_모래내시장역/[중]남동구청역 지하2층 본선 [HLB_인천간석C3_3450A_만수_터_인천2호선(1500062730.1600209030.1500062763)] | N |  | 기타 | 기타 | [8 empty] | 인천간석사옥/인천종합국사(1층) |  |  |  |  | 500087838775_인천지하철2호선_모래내시장역/[중]남동구청역 지하2층 본선
18 | 208 | 운영중(OK) | 9842954 | 208 | 인천간석사옥/인천종합국사(1층)~500087838775_인천지하철2호선_모래내시장역/[중]남동구청역 지하2층 본선 [HLB_인천간석C3_3440A_만수_터_인천2호선(1500062729.1600209029.1500062762)] | N |  | 기타 | 기타 | [8 empty] | 인천간석사옥/인천종합국사(1층) |  |  |  |  | 500087838775_인천지하철2호선_모래내시장역/[중]남동구청역 지하2층 본선
18 | 209 | 운영중(OK) | 9842955 | 209 | 인천간석사옥/인천종합국사(1층)~500087838775_인천지하철2호선_모래내시장역/[중]남동구청역 지하2층 본선 [HLB_인천간석C4_3210A_남동구청_터_인천2호선(1500062732.1600209032.1500062765)] | N |  | 기타 | 기타 | [8 empty] | 인천간석사옥/인천종합국사(1층) |  |  |  |  | 500087838775_인천지하철2호선_모래내시장역/[중]남동구청역 지하2층 본선
18 | 210 | 운영중(OK) | 9842956 | 210 | 인천간석사옥/인천종합국사(1층)~500087838775_인천지하철2호선_모래내시장역/[중]남동구청역 지하2층 본선 [HLB_인천간석C4_3200A_남동구청_터_인천2호선(1500062711.1600209033.1500062764)] | N |  | 기타 | 기타 | [8 empty] | 인천간석사옥/인천종합국사(1층) |  |  |  |  | 500087838775_인천지하철2호선_모래내시장역/[중]남동구청역 지하2층 본선
18 | 211 | 운영중(OK) | 9842957 | 211 | 인천간석사옥/인천종합국사(1층)~500087838775_인천지하철2호선_모래내시장역/[중]남동구청역 지하2층 본선 [HLB_인천간석C4_3330A_남동구청_승_인천2호선(1500062733.1600209034.1500062766)] | N |  | 기타 | 기타 | [8 empty] | 인천간석사옥/인천종합국사(1층) |  |  |  |  | 500087838775_인천지하철2호선_모래내시장역/[중]남동구청역 지하2층 본선
18 | 212 | 운영중(OK) | 9842970 | 212 | 인천간석사옥/인천종합국사(1층)~500087838775_인천지하철2호선_모래내시장역/[중]남동구청역 지하2층 본선 [HLB_인천간석C4_3320A_남동구청_대_인천2호선(1500062731.1600209031.1500062744)] | N |  | 기타 | 기타 | [8 empty] | 인천간석사옥/인천종합국사(1층) |  |  |  |  | 500087838775_인천지하철2호선_모래내시장역/[중]남동구청역 지하2층 본선
18 | 213 | 운영중(OK) | 9842972 | 213 | 인천간석사옥/인천종합국사(1층)~500087838775_인천지하철2호선_모래내시장역/[중]남동구청역 지하2층 본선 [HLB_인천간석C4_3450A_남동구청_터_인천2호선(1500062735.1600209036.1500062768)] | N |  | 기타 | 기타 | [8 empty] | 인천간석사옥/인천종합국사(1층) |  |  |  |  | 500087838775_인천지하철2호선_모래내시장역/[중]남동구청역 지하2층 본선
18 | 214 | 운영중(OK) | 9842975 | 214 | 인천간석사옥/인천종합국사(1층)~500087838775_인천지하철2호선_모래내시장역/[중]남동구청역 지하2층 본선 [HLB_인천간석C4_3440A_남동구청_터_인천2호선(1500062734.1600209035.1500062767)] | N |  | 기타 | 기타 | [8 empty] | 인천간석사옥/인천종합국사(1층) |  |  |  |  | 500087838775_인천지하철2호선_모래내시장역/[중]남동구청역 지하2층 본선
18 | 215 |  | (연결) | 215 | 구산로1M[구산로1M#1]~8820P673[8820P673] | N
18 | 216 |  | (연결) | 216 | 8820P673[8820P673]~구산로1M[구산로1M#1] | N
Unit#19
19 | 217 | 운영중(OK) | 9842978 | 217 | 인천간석사옥/인천종합국사(1층)~500087838775_인천지하철2호선_모래내시장역/[중]남동구청역 지하2층 본선 [HLB_인천간석C0_3210A_인천시청_승_인천2호선(1500062714.1600209010.1500062747)] | N |  | 기타 | 기타 | [8 empty] | 인천간석사옥/인천종합국사(1층) |  |  |  |  | 500087838775_인천지하철2호선_모래내시장역/[중]남동구청역 지하2층 본선
19 | 218 | 운영중(OK) | 9842985 | 218 | 인천간석사옥/인천종합국사(1층)~500087838775_인천지하철2호선_모래내시장역/[중]남동구청역 지하2층 본선 [HLB_인천간석C0_3200A_인천시청_대_인천2호선(1500062707.1600209009.1500062740)] | N |  | 기타 | 기타 | [8 empty] | 인천간석사옥/인천종합국사(1층) |  |  |  |  | 500087838775_인천지하철2호선_모래내시장역/[중]남동구청역 지하2층 본선
19 | 219 | 운영중(OK) | 9842989 | 219 | 인천간석사옥/인천종합국사(1층)~500087838775_인천지하철2호선_모래내시장역/[중]남동구청역 지하2층 본선 [HLB_인천간석C0_3320A_인천시청_터_인천2호선(1500062715.1600209011.1500062748)] | N |  | 기타 | 기타 | [8 empty] | 인천간석사옥/인천종합국사(1층) |  |  |  |  | 500087838775_인천지하철2호선_모래내시장역/[중]남동구청역 지하2층 본선
19 | 220 | 운영중(OK) | 9842993 | 220 | 인천간석사옥/인천종합국사(1층)~500087838775_인천지하철2호선_모래내시장역/[중]남동구청역 지하2층 본선 [HLB_인천간석C0_3330A_인천시청_터_인천2호선(1500062716.1600209012.1500062749)] | N |  | 기타 | 기타 | [8 empty] | 인천간석사옥/인천종합국사(1층) |  |  |  |  | 500087838775_인천지하철2호선_모래내시장역/[중]남동구청역 지하2층 본선
19 | 221 | 운영중(OK) | 9842995 | 221 | 인천간석사옥/인천종합국사(1층)~500087838775_인천지하철2호선_모래내시장역/[중]남동구청역 지하2층 본선 [HLB_인천간석C1_3210A_석천사거리_승_인천2호선(1500062717.1600209015.1500062750)] | N |  | 기타 | 기타 | [8 empty] | 인천간석사옥/인천종합국사(1층) |  |  |  |  | 500087838775_인천지하철2호선_모래내시장역/[중]남동구청역 지하2층 본선
19 | 222 | 운영중(OK) | 9842996 | 222 | 인천간석사옥/인천종합국사(1층)~500087838775_인천지하철2호선_모래내시장역/[중]남동구청역 지하2층 본선 [HLB_인천간석C1_3200A_석천사거리_대_인천2호선(1500062708.1600209014.1500062741)] | N |  | 기타 | 기타 | [8 empty] | 인천간석사옥/인천종합국사(1층) |  |  |  |  | 500087838775_인천지하철2호선_모래내시장역/[중]남동구청역 지하2층 본선
19 | 223 | 운영중(OK) | 9842999 | 223 | 인천간석사옥/인천종합국사(1층)~500087838775_인천지하철2호선_모래내시장역/[중]남동구청역 지하2층 본선 [HLB_인천간석C1_3330A_석천사거리_터_인천2호선(1500062719.1600209017.1500062752)] | N |  | 기타 | 기타 | [8 empty] | 인천간석사옥/인천종합국사(1층) |  |  |  |  | 500087838775_인천지하철2호선_모래내시장역/[중]남동구청역 지하2층 본선
19 | 224 | 운영중(OK) | 9843007 | 224 | 인천간석사옥/인천종합국사(1층)~500087838775_인천지하철2호선_모래내시장역/[중]남동구청역 지하2층 본선 [HLB_인천간석C1_3320A_석천사거리_터_인천2호선(1500062718.1600209016.1500062751)] | N |  | 기타 | 기타 | [8 empty] | 인천간석사옥/인천종합국사(1층) |  |  |  |  | 500087838775_인천지하철2호선_모래내시장역/[중]남동구청역 지하2층 본선
19 | 225 | 운영중(OK) | 9843009 | 225 | 인천간석사옥/인천종합국사(1층)~500087838775_인천지하철2호선_모래내시장역/[중]남동구청역 지하2층 본선 [HLB_인천간석C2_3200A_모래내시장_대_인천2호선(1500062709.1600209019.1500062742)] | N |  | 기타 | 기타 | [8 empty] | 인천간석사옥/인천종합국사(1층) |  |  |  |  | 500087838775_인천지하철2호선_모래내시장역/[중]남동구청역 지하2층 본선
19 | 226 | 운영중(OK) | 9843013 | 226 | 인천간석사옥/인천종합국사(1층)~500087838775_인천지하철2호선_모래내시장역/[중]남동구청역 지하2층 본선 [HLB_인천간석C1_3440A_석천사거리_터_인천2호선(1500062720.1600209018.1500062753)] | N |  | 기타 | 기타 | [8 empty] | 인천간석사옥/인천종합국사(1층) |  |  |  |  | 500087838775_인천지하철2호선_모래내시장역/[중]남동구청역 지하2층 본선
19 | 227 | 운영중(OK) | 3060843224 | 227 | 인천간석사옥/인천종합국사(2층) [INIH]~우리은행(구월타운지점)_500213059292/500009311186/500208666732/500207680162/500204869800_우리은행 [[155M][우리은행집선#2 INTF1.A-P10 ~ 우리은행_구월타운지점 1646SMC(AC) S.2-P1] [우리은행(구월타운지점)_500204869800]] | N |  |  | 기타 | [8 empty] | 인천간석사옥/인천종합국사(2층) [INIH] | UTRANS-1664 |  | 우리은행집선#2 | P10 | 우리은행(구월타운지점)_500213059292/500009311186/500208666732/500207680162/500204869800_우리은행 | 1646SMC(AC) | 5WRB-GuWolTown | 우리은행_구월타운지점 | P1
19 | 228 | 운영중(OK) | 3060843225 | 228 | 인천간석사옥/인천종합국사(2층) [INIH]~우리은행(구월타운지점)_500213059292/500009311186/500208666732/500207680162/500204869800_우리은행 [[155M][우리은행집선#2 INTF1.A-P10 ~ 우리은행_구월타운지점 1646SMC(AC) S.2-P1] [우리은행(구월타운지점)_500204869800]] | N |  |  | 기타 | [8 empty] | 인천간석사옥/인천종합국사(2층) [INIH] | UTRANS-1664 |  | 우리은행집선#2 | P10 | 우리은행(구월타운지점)_500213059292/500009311186/500208666732/500207680162/500204869800_우리은행 | 1646SMC(AC) | 5WRB-GuWolTown | 우리은행_구월타운지점 | P1
Unit#20
20 | 229 | 운영중(OK) | 9843016 | 229 | 인천간석사옥/인천종합국사(1층)~500087838775_인천지하철2호선_모래내시장역/[중]남동구청역 지하2층 본선 [HLB_인천간석C2_3320A_모래내시장_터_인천2호선(1500062722.1600209021.1500062755)] | N |  | 기타 | 기타 | [8 empty] | 인천간석사옥/인천종합국사(1층) |  |  |  |  | 500087838775_인천지하철2호선_모래내시장역/[중]남동구청역 지하2층 본선
20 | 230 | 운영중(OK) | 9843020 | 230 | 인천간석사옥/인천종합국사(1층)~500087838775_인천지하철2호선_모래내시장역/[중]남동구청역 지하2층 본선 [HLB_인천간석C2_3210A_모래내시장_승_인천2호선(1500062721.1600209020.1500062754)] | N |  | 기타 | 기타 | [8 empty] | 인천간석사옥/인천종합국사(1층) |  |  |  |  | 500087838775_인천지하철2호선_모래내시장역/[중]남동구청역 지하2층 본선
20 | 231 | 운영중(OK) | 9843024 | 231 | 인천간석사옥/인천종합국사(1층)~500087838775_인천지하철2호선_모래내시장역/[중]남동구청역 지하2층 본선 [HLB_인천간석C2_3440A_모래내시장_터_인천2호선(1500062724.1600209023.1500062757)] | N |  | 기타 | 기타 | [8 empty] | 인천간석사옥/인천종합국사(1층) |  |  |  |  | 500087838775_인천지하철2호선_모래내시장역/[중]남동구청역 지하2층 본선
20 | 232 | 운영중(OK) | 9843029 | 232 | 인천간석사옥/인천종합국사(1층)~500087838775_인천지하철2호선_모래내시장역/[중]남동구청역 지하2층 본선 [HLB_인천간석C2_3330A_모래내시장_터_인천2호선(1500062723.1600209022.1500062756)] | N |  | 기타 | 기타 | [8 empty] | 인천간석사옥/인천종합국사(1층) |  |  |  |  | 500087838775_인천지하철2호선_모래내시장역/[중]남동구청역 지하2층 본선
20 | 233 | 운영중(OK) | 9843031 | 233 | 인천간석사옥/인천종합국사(1층)~500087838775_인천지하철2호선_모래내시장역/[중]남동구청역 지하2층 본선 [HLB_인천간석C3_3200A_만수_대_인천2호선(1500062710.1600209025.1500062743)] | N |  | 기타 | 기타 | [8 empty] | 인천간석사옥/인천종합국사(1층) |  |  |  |  | 500087838775_인천지하철2호선_모래내시장역/[중]남동구청역 지하2층 본선
20 | 234 | 운영중(OK) | 9843034 | 234 | 인천간석사옥/인천종합국사(1층)~500087838775_인천지하철2호선_모래내시장역/[중]남동구청역 지하2층 본선 [HLB_인천간석C2_3450A_모래내시장_터_인천2호선(1500062725.1600209024.1500062758)] | N |  | 기타 | 기타 | [8 empty] | 인천간석사옥/인천종합국사(1층) |  |  |  |  | 500087838775_인천지하철2호선_모래내시장역/[중]남동구청역 지하2층 본선
20 | 235 | 운영중(OK) | 9843037 | 235 | 인천간석사옥/인천종합국사(1층)~500087838775_인천지하철2호선_모래내시장역/[중]남동구청역 지하2층 본선 [HLB_인천간석C3_3210A_만수_승_인천2호선(1500062726.1600209026.1500062759)] | N |  | 기타 | 기타 | [8 empty] | 인천간석사옥/인천종합국사(1층) |  |  |  |  | 500087838775_인천지하철2호선_모래내시장역/[중]남동구청역 지하2층 본선
20 | 236 | 운영중(OK) | 9843060 | 236 | 인천간석사옥/인천종합국사(1층)~500087838775_인천지하철2호선_모래내시장역/[중]남동구청역 지하2층 본선 [HLB_인천간석C5_3200A_남동구청_터_인천2호선(1500062736.1600209049.1500062769)] | N |  | 기타 | 기타 | [8 empty] | 인천간석사옥/인천종합국사(1층) |  |  |  |  | 500087838775_인천지하철2호선_모래내시장역/[중]남동구청역 지하2층 본선
20 | 237 | 운영중(OK) | 9843062 | 237 | 인천간석사옥/인천종합국사(1층)~500087838775_인천지하철2호선_모래내시장역/[중]남동구청역 지하2층 본선 [HLB_인천간석C5_3210A_남동구청_터_인천2호선(1500062737.1600209050.1500062770)] | N |  | 기타 | 기타 | [8 empty] | 인천간석사옥/인천종합국사(1층) |  |  |  |  | 500087838775_인천지하철2호선_모래내시장역/[중]남동구청역 지하2층 본선
20 | 238 | 운영중(OK) | 9843063 | 238 | 인천간석사옥/인천종합국사(1층)~500087838775_인천지하철2호선_모래내시장역/[중]남동구청역 지하2층 본선 [HLB_인천간석C0_3440A_인천시청_터_인천2호선(14W1R006OG.1600209013.1500043580)] | N |  | 기타 | 기타 | [8 empty] | 인천간석사옥/인천종합국사(1층) |  |  |  |  | 500087838775_인천지하철2호선_모래내시장역/[중]남동구청역 지하2층 본선
20 | 239 | 운영중(OK) | 3061514933 | 239 | 인천간석사옥/인천종합국사(1층)~500104592958/500238992214_수협중앙회 민물장어양식 인하로지점_(2층) [[PTN][95INIHCA05 S.4-P7 ~ 95SHBINMJIH1 S.1-P1] [500238992214_수협중앙회 민물장어양식 인하로지점]] | N |  |  | 기타 | [8 empty] | 인천간석사옥/인천종합국사(1층) | UTRANS-7320 | 95INIHCA05 | 95INIHCA05 | P7 | 500104592958/500238992214_수협중앙회 민물장어양식 인하로지점_(2층) | UTRANS-7400C2 | 95SHBINMJIH1 | 95SHBINMJIH1 | P1
20 | 240 |  |  | 240 |  | N
Unit#21
21 | 241 | (해지)구성중(ER) | 9842768 | 241 | LGU+간석(175)[기]~500087838775_인천지하철2호선_모래내시장역/[중]남동구청역 지하2층 본선 [FO간석A40C0] | N |  | 기타 | 기타 | [8 empty] | LGU+간석(175)[기] |  |  |  |  | 500087838775_인천지하철2호선_모래내시장역/[중]남동구청역 지하2층 본선
21 | 242 | (해지)운영중(OK) | 9842772 | 242 | LGU+간석(175)[기]~500087838775_인천지하철2호선_모래내시장역/[중]남동구청역 지하2층 본선 [FO간석A41C0] | N |  | 기타 | 기타 | [8 empty] | LGU+간석(175)[기] |  |  |  |  | 500087838775_인천지하철2호선_모래내시장역/[중]남동구청역 지하2층 본선
21 | 243 |  | (연결) | 243 | 인천간석사옥/인천종합국사(1층)~8720H344[장수로1M] | N
21 | 244 | (해지)운영중(OK) | 9842833 | 244 | LGU+간석(175)[기]~500087838775_인천지하철2호선_모래내시장역/[중]남동구청역 지하2층 본선 [FO간석A43C0] | N |  | 기타 | 기타 | [8 empty] | LGU+간석(175)[기] |  |  |  |  | 500087838775_인천지하철2호선_모래내시장역/[중]남동구청역 지하2층 본선
21 | 245 | (해지)구성중(ER) | 9842837 | 245 | LGU+간석(175)[기]~500087838775_인천지하철2호선_모래내시장역/[중]남동구청역 지하2층 본선 [FO간석B40C0] | N |  | 기타 | 기타 | [8 empty] | LGU+간석(175)[기] |  |  |  |  | 500087838775_인천지하철2호선_모래내시장역/[중]남동구청역 지하2층 본선
21 | 246 | (해지)운영중(OK) | 9842839 | 246 | LGU+간석(175)[기]~500087838775_인천지하철2호선_모래내시장역/[중]남동구청역 지하2층 본선 [FO간석B41C0] | N |  | 기타 | 기타 | [8 empty] | LGU+간석(175)[기] |  |  |  |  | 500087838775_인천지하철2호선_모래내시장역/[중]남동구청역 지하2층 본선
21 | 247 | (해지)구성중(ER) | 9842841 | 247 | LGU+간석(175)[기]~500087838775_인천지하철2호선_모래내시장역/[중]남동구청역 지하2층 본선 [FO간석B42C0] | N |  | 기타 | 기타 | [8 empty] | LGU+간석(175)[기] |  |  |  |  | 500087838775_인천지하철2호선_모래내시장역/[중]남동구청역 지하2층 본선
21 | 248 | (해지)운영중(OK) | 9842842 | 248 | LGU+간석(175)[기]~500087838775_인천지하철2호선_모래내시장역/[중]남동구청역 지하2층 본선 [FO간석B43C0] | N |  | 기타 | 기타 | [8 empty] | LGU+간석(175)[기] |  |  |  |  | 500087838775_인천지하철2호선_모래내시장역/[중]남동구청역 지하2층 본선
21 | 249 | (해지)운영중(OK) | 9842843 | 249 | LGU+간석(175)[기]~500087838775_인천지하철2호선_모래내시장역/[중]남동구청역 지하2층 본선 [FO간석B44C0] | N |  | 기타 | 기타 | [8 empty] | LGU+간석(175)[기] |  |  |  |  | 500087838775_인천지하철2호선_모래내시장역/[중]남동구청역 지하2층 본선
21 | 250 | (해지)운영중(OK) | 9842858 | 250 | LGU+간석(175)[기]~500087838775_인천지하철2호선_모래내시장역/[중]남동구청역 지하2층 본선 [FO간석G40C0 ] | N |  | 기타 | 기타 | [8 empty] | LGU+간석(175)[기] |  |  |  |  | 500087838775_인천지하철2호선_모래내시장역/[중]남동구청역 지하2층 본선
21 | 251 | (해지)운영중(OK) | 9842870 | 251 | LGU+간석(175)[기]~500087838775_인천지하철2호선_모래내시장역/[중]남동구청역 지하2층 본선 [FO간석G41C0] | N |  | 기타 | 기타 | [8 empty] | LGU+간석(175)[기] |  |  |  |  | 500087838775_인천지하철2호선_모래내시장역/[중]남동구청역 지하2층 본선
21 | 252 | (해지)구성중(ER) | 9842875 | 252 | LGU+간석(175)[기]~500087838775_인천지하철2호선_모래내시장역/[중]남동구청역 지하2층 본선 [FO간석G42C0] | N |  | 기타 | 기타 | [8 empty] | LGU+간석(175)[기] |  |  |  |  | 500087838775_인천지하철2호선_모래내시장역/[중]남동구청역 지하2층 본선
Unit#22
22 | 253 |  | (연결) | 253 | 8720H344[장수로1M]~8820P373[구산로1M#2] | N
22 | 254 | 운영중(OK) | 3060435646 | 254 | 인천간석사옥/인천종합국사(1층)~[중]간석동 48-1 유영아파트_옥상 [2003156148_HLB_인천간석A2_3350A] | N |  | 모바일 | 중계기-중계기 | 2304756711 | 3 | [6 empty] | 인천간석사옥/인천종합국사(1층) | Huawei/DU | HLB_인천간석A4 | HLB_LA0A4 | CPRI1 | [중]간석동 48-1 유영아파트_옥상 | HWI/850M/RRH/RRU5903c(2T4R/40W)_변경전 | HLB_인천간석A4_0010A | HLB_LA0A4_0010A | RRU5903c_0
22 | 255 | 운영중(OK) | 12021986 | 255 | 인천간석_211071/211081_1_0_8[8820P361]_1:4RN=CCTV_FULL+구월간이_104023_1_0_1_8820P361_1:4_10G~500178074758_남동구청(구월동 1247-54) [500178074758_남동구청(구월동 1247-54)_P2] | N |  | 기타 | 기타 |  |  |  | 500178074758 |  |  |  |  | 인천간석_211071/211081_1_0_8[8820P361]_1:4RN=CCTV_FULL+구월간이_104023_1_0_1_8820P361_1:4_10G | RN 1:4 | 인천종합 GW/B11-13-2[8820P361]_1:4RN-SP8=CCTV | 인천간석_211071/211081_1_0_8_8820P361=CCTV_RN 1:4 | M_P2 | 500178074758_남동구청(구월동 1247-54) | H670GA | 500178074758_남동구청(구월동 1247-54) | 500178074758_남동구청(구월동 1247-54) | pon1
22 | 256 | 운영중(OK) | 3062442411 | 256 | 인천간석사옥/인천종합국사(1층)~인천간석_105078_1_0_0_8820D403_1-3-8:4 가공형 [인천간석사옥/인천종합국사(1층)~인천간석_105078_1_0_0_8820D403_1-3-8:4 가공형_가공_RN 1-3-8:4] | N |  | 홈/기업 | FTTH 1차 RN | 200950940 | 16 | [6 empty] | 인천간석사옥/인천종합국사(1층) | V8500 | H_JONGHAB-V8500-5-TPS | H_JONGHAB-V8500-5-TPS | 8 | 인천간석_105078_1_0_0_8820D403_1-3-8:4 가공형 | RN 1-3-8:4 |  | 인천간석_105078_1_0_0_8820D403_1-3-8:4 가공형_가공_RN 1-3-8:4 | I_P1
22 | 257 |  |  | 257 |  | N
22 | 258 |  |  | 258 |  | N
22 | 259 |  |  | 259 |  | N
22 | 260 |  |  | 260 |  | N
22 | 261 |  | (연결) | 261 | 8820R274[8820R271]~구산로1M[구산로1M#1] | N
22 | 262 |  |  | 262 |  | N
22 | 263 |  | (연결) | 263 | 8820P372[구산로1M#3]~구산로1M[구산로1M#1] | N
22 | 264 |  | (연결) | 264 | 8820P373[구산로1M#2]~구산로1M[구산로1M#1] | N
Unit#23
23 | 265 |  |  | 265 |  | N
23 | 266 |  | (연결) | 266 | 인천만수국사(뱅크)~8820R161[구월주공8M] | N
23 | 267 |  |  | 267 |  | N
23 | 268 |  |  | 268 |  | N
23 | 269 |  |  | 269 |  | N
23 | 270 |  |  | 270 |  | N
23 | 271 |  |  | 271 |  | N
23 | 272 |  |  | 272 |  | N
23 | 273 |  |  | 273 |  | N
23 | 274 |  |  | 274 |  | N
23 | 275 |  | (연결) | 275 | 구산로1M[구산로1M#1]~8820R274[8820R_271] | N
23 | 276 |  | (연결) | 276 | 8820P372[구산로1M#4]~구산로1M[구산로1M#1] | N
Unit#24
24 | 277 | 운영중(OK) | 11602327 | 277 | 인천간석사옥/인천종합국사(1층)~인천간석_103107_1_0_0_8820P882_1-2-8:4 가공형 FULL [인천간석_103107_1_0_0_8820P882_1-2-8:4 가공형] | N |  | 홈/기업 | FTTH 1차 RN | 140826811 | 20 | [6 empty] | 인천간석사옥/인천종합국사(1층) | V8500 | H_TONGHAB-V8500-3-TPS | TONGHAB-V8500-3-TPS | 7 | 인천간석_103107_1_0_0_8820P882_1-2-8:4 가공형 FULL | RN 1-2-8:4 | 인천간석_103107_1_0_0_8820P882_1-2-8:4 가공형 | 인천간석_103107_1_0_0_8820P882_1-2-8:4 가공형 | I_P1
24 | 278 |  | (연결) | 278 | 8820P291[8720P291]~구산로1M[구산로1M#1] | N
24 | 279 |  | (연결) | 279 | 8820P291[8720P291]~구산로1M[구산로1M#1] | N
24 | 280 |  | (연결) | 280 | 구월간이_V8500#1-3-1-A_8820D442_1-2-8:4 FULL~8820P291[8720P291] | N
24 | 281 | 운영중(OK) | 259013 | 281 | 인천만수국사_3층[INMS]/통신실(뱅크)~광랜_간석3동 태화아파트 101동 8-9라인 지하(Main) [[[중요][APT_IP_TRK]PHY_메인_만수국사_V8500-6-TPS(172.17.80.249)_P9/1~태화아파트101동 2:8RN#1 P_1]] | N |  | 홈 | 광랜트렁크 | 3566 | 148 | [6 empty] | 인천만수국사_3층[INMS]/통신실(뱅크) | V8500 | H_ManSu-V8500-6-TPS | H_ManSu-V8500-6-TPS | 1 | 광랜_간석3동 태화아파트 101동 8-9라인 지하(Main) | RN 2:8 | 태화아파트 101동 2:8RN #1 | 태화아파트 101동 2:8RN #1 | I_P1
24 | 282 | 운영중(OK) | 259015 | 282 | 인천만수국사_3층[INMS]/통신실(뱅크)~광랜_간석3동 태화아파트 101동 8-9라인 지하(Main) [[[중요][APT_IP_TRK]PHY_메인_만수국사_V8500-6-TPS(172.17.80.249)_P10/1~태화아파트101동 2:8RN#2 P_1]_현장9/2] | N |  | 홈 | 광랜트렁크 | 3566 | 148 | [6 empty] | 인천만수국사_3층[INMS]/통신실(뱅크) | V8500 | H_ManSu-V8500-6-TPS | H_ManSu-V8500-6-TPS | 2 | 광랜_간석3동 태화아파트 101동 8-9라인 지하(Main) | RN 2:8 | 태화아파트 101동 2:8RN #2 | 태화아파트 101동 2:8RN #2 | I_P1
24 | 283 |  | (연결) | 283 | 8820R103[[8820R103#1]]~구산로1M[구산로1M#1] | N
24 | 284 |  | (연결) | 284 | 구산로1M[구산로1M#1]~8820P291[8720P291] | N
24 | 285 |  |  | 285 |  | N
24 | 286 |  |  | 286 |  | N
24 | 287 |  |  | 287 |  | N
24 | 288 |  |  | 288 |  | N

## 44-288-1
광케이블 선번장
선로ID | 606174255 |  | 선로명 |  | 구산로1M[구산로1M#1] -8720H344[장수로1M] | 규격 | 288C | N/W구분 | 간선선로
시점 | 구산로1M#1 |  |  |  |  | LOT No. | 5891 | 자산번호
종점 | 장수로1M |  |  |  |  | 자재코드 | 530058 | 자재명 | 광케이블,288C,가공
UNIT | 선번 | 구성상태 | 코어ID | 선번 | 코어명 | 광선로감시여부 | 중요여부 | 코어수용서비스 | 코어수용서비스상세 | 수용서비스범위 | 영향고객수 | 연계회선번호 | 가입자번호 | 단선(불량)여부 | 직결공사번호 | Network명 | Network ID | 상위국설치장소명 | 상위국장비모델 | 상위국장비명 | 상위국TID | 상위국AID(port) | 하위국설치장소명 | 하위국장비모델 | 하위국장비명 | 하위국TID | 하위국AID(port)
Unit#1
1 | 1 | (해지)구성중(ER) | 142809 | 1 | LGT간석미주(Z9M)[기]~HLB_인천간석A3_3320A/2321C(13W1R0090P/13W1R00YFD)/간석미주A1A2 [간석미주A1A2] | N |  | 모바일 | 기지국-중계기 | 2007R46015 | 1 | [6 empty] | LGT간석미주(Z9M)[기] |  |  |  |  | HLB_인천간석A3_3320A/2321C(13W1R0090P/13W1R00YFD)/간석미주A1A2
1 | 2 | 운영중(OK) | 3062070903 | 2 | 인천간석사옥/인천종합국사(1층)~인천간석_106083_1_0_0_8820Q071_1-2-8:4 가공형 10G [인천간석_106083_1_0_0_8820Q071_1-2-8:4 가공형 10G] | N |  | 홈/기업 | FTTH 1차 RN | 201380753 | 24 | [6 empty] | 인천간석사옥/인천종합국사(1층) | V8500 | H_JONGHAB-V8500-6-TPS | H_JONGHAB-V8500-6-TPS | 3 | 인천간석_106083_1_0_0_8820Q071_1-2-8:4 가공형 10G | RN 1-2-8:4 |  | 인천간석_106083_1_0_0_8820Q071_1-2-8:4 가공형 10G_전주_8820Q071_RN 1-2-8:4 | I_P1
1 | 3 | 운영중(OK) | 3061165979 | 3 | 인천간석사옥/인천종합국사(1층)~[중]만수동 29 만수주공2단지아파트 211동 8~14라인 옥탑 [2104458101_HFB_인천간석B6_3350AS] | Y |  | 모바일 | 중계기-중계기 | 2211695569 | 6 | [6 empty] | 인천간석사옥/인천종합국사(1층) | Huawei/DU | HLB_인천간석C5 | HLB_LA0C5 | CPRI4 | [중]만수동 29 만수주공2단지아파트 211동 8~14라인 옥탑 | Huawei/850M/RRH | HLB_인천간석C5_3240A | HLB_LA0C5_3240A | CPRI0(upper-level)
1 | 4 | 운영중(OK) | 3061164990 | 4 | 인천간석사옥/인천종합국사(1층)~[중]만수동 29 만수주공2단지아파트 213동 1~8라인 옥탑 [2104458085_HFB_인천간석B7_1150AS] | N |  | 모바일 | 중계기-중계기 | 2211695285 | 5 | [6 empty] | 인천간석사옥/인천종합국사(1층) | Huawei/DU | HLB_인천간석C5 | HLB_LA0C5 | CPRI3 | [중]만수동 29 만수주공2단지아파트 213동 1~8라인 옥탑 | Huawei/850M/RRH | HLB_인천간석C5_3230A | HLB_LA0C5_3230A | CPRI0(upper-level)
1 | 5 | 운영중(OK) | 3061268466 | 5 | 인천간석사옥/인천종합국사(1층)~[중]만수동 29 만수주공2단지아파트 202동 8~14라인 옥상 [2104458089_HFB_인천간석B6_0030AS] | N |  | 모바일 | 중계기-중계기 | 2208654510 | 6 | [6 empty] | 인천간석사옥/인천종합국사(1층) | Huawei/DU | HLB_인천간석C5 | HLB_LA0C5 | CPRI2 | [중]만수동 29 만수주공2단지아파트 202동 8~14라인 옥상 | Huawei/850M/RRH | HLB_인천간석C5_3220A | HLB_LA0C5_3220A | CPRI0(upper-level)
1 | 6 | 운영중(OK) | 3061268467 | 6 | 인천간석사옥/인천종합국사(1층)~[중]만수동 29 만수주공2단지아파트 205동 1~8라인 옥상 [2104458094_HFB_인천간석B6_3330AS] | N |  | 모바일 | 중계기-중계기 | 2105471013 | 4 | [6 empty] | 인천간석사옥/인천종합국사(1층) | HWI/LTE eNB/DU/DU_SHELF(BBU5900)_LTE용 | HFB_인천간석B6 | HFB_LA0B6 |  | [중]만수동 29 만수주공2단지아파트 205동 1~8라인 옥상 | HWI/5G 광중계기/AAU5310/TypeA_8H4V,32TRX | HFB_인천간석A9_2240AS | HFB_LA0A9_2240AS
1 | 7 | 운영중(OK) | 3061242278 | 7 | 인천간석사옥/인천종합국사(1층)~[중]만수동 17 만수주공5단지아파트 505동 옥탑 [2106484473] | Y |  | 모바일 | 중계기-중계기 | 2108503169 | 4 | [6 empty] | 인천간석사옥/인천종합국사(1층) | Huawei/DU | HLB_인천간석B8 | HLB_LA0B8 | CPRI3 | [중]만수동 17 만수주공5단지아파트 505동 옥탑 | HWI/850M/RRH/RRU5903c(2T4R/40W)_변경전 | HLB_인천간석B8_4430A | HLB_LA0B8_4430A | RRU5903c_0
1 | 8 | 운영중(OK) | 3061264267 | 8 | 인천간석사옥/인천종합국사(1층)~만수3동 영풍아파트 지하주차장 내 관리사무소 지하지점 MDF(Main)(101동3-4라인 B1F나와서 정면20m 공조실 안)(경비실키분출) [[중요][APT_IP(RN)_TRK][H_ManSu-V8500-1-TPS(172.17.79.5_ pon10/1 ~ (RN,2:8,구내,랙설치형,1U)인천간석_101091/101101_지하_영풍아파트 관리사무소 MDF_RN 2:8_P2]] | N |  | 홈 | 광랜트렁크 | 3493 | 82 | [6 empty] | 인천간석사옥/인천종합국사(1층) | V8500 | H_TONGHAB-V8500-1-TPS | H_TONGHAB-V8500-1-TPS | 1 | 만수3동 영풍아파트 지하주차장 내 관리사무소 지하지점 MDF(Main)(101동3-4라인 B1F나와서 정면20m 공조실 안)(경비실키분출) | RN 2:8 |  | 인천간석_101091/101101_지하_영풍아파트 관리사무소 MDF_RN 2:8 | I_P2
1 | 9 |  |  | 9 |  | N
1 | 10 | 운영중(OK) | 3062535733 | 10 | 인천간석사옥/인천종합국사(1층)~[중]구월포레나 104동 옥상 [2310822343 (100013938847)_HLB_인천간석B0_0000A] | N |  | 모바일 | 중계기-중계기 | 2310822344 | 4 | [6 empty] | 인천간석사옥/인천종합국사(1층) | Huawei/DU | HLB_인천간석B0 | HLB_LA0B0 |  | [중]구월포레나 104동 옥상 | HWI/850M/RRH/RRU5903c(2T4R/40W) | HLB_인천간석B0_0000A | HLB_LA0B0_0000A
1 | 11 | 운영중(OK) | 9566871 | 11 | 인천간석사옥/인천종합국사(1층)~인천종합국사_101044_1_0_0_3-27번지 옥상 가공형 1-2-8:4 [인천종합국사_101044_1_0_0_3-27번지 옥상 가공형 1-2-8:4] | N |  | 홈/기업 | FTTH 1차 RN | 140794803,140837621 | 16 | [6 empty] | 인천간석사옥/인천종합국사(1층) | V8500 | H_TONGHAB-V8500-1-TPS | H_TONGHAB-V8500-1-TPS | 4 | 인천종합국사_101044_1_0_0_3-27번지 옥상 가공형 1-2-8:4 | RN 1-2-8:4 | 인천종합#10-2-1-A_3-27번지 옥상 가공형 1-2-8:4 | 인천간석_101044_1_0_0_3-27번지 옥상 가공형 1-2-8:4 | I_P1
1 | 12 | 운영중(OK) | 9566870 | 12 | 인천간석사옥/인천종합국사(1층)~인천종합국사_101043_1_0_0_3-36번지 옥상 가공형 1-2-8:4_FULL+인천종합국사_106031_1_1_5_구월동 3-36 옥상 1:4C [인천간석_101043_1_0_0_3-36번지 옥상 가공형 1-2-8:4_FULL] | N |  | 홈/기업 | FTTH 1차 RN | 140794803,140816342 | 24 | [6 empty] | 인천간석사옥/인천종합국사(1층) | V8500 | H_TONGHAB-V8500-1-TPS | H_TONGHAB-V8500-1-TPS | 3 | 인천종합국사_101043_1_0_0_3-36번지 옥상 가공형 1-2-8:4_FULL+인천종합국사_106031_1_1_5_구월동 3-36 옥상 1:4C | RN 1-2-8:4 | RN,1-2-8:4,옥외,가공형,8포트 | 인천종합_V8500#1-4-3-A_3-36번지 옥상 가공형 1-2-8:4 | I_P1
Unit#2
2 | 13 | 운영중(OK) | 8714417 | 13 | 인천간석사옥/인천종합국사(1층)~인천종합국사_111012_1_0_0 + 인천종합국사_111022_1_0_0[8820P673] 2:8RN [인천종합국사_111012_1_0_0[8820P673] 2:8RN] | N |  | 홈/기업 | FTTH 1차 RN | 140823859 | [7 empty] | 인천간석사옥/인천종합국사(1층) | V8500 | H_JongHab-V8500-11-SME | H_JongHab-V8500-11-SME | 2 | 인천종합국사_111012_1_0_0 + 인천종합국사_111022_1_0_0[8820P673] 2:8RN | RN 2:8 | 인천종합 GW/B11-06-1 [8820P673] | 인천간석_211032/211042_1_0_0[8820P673] 2:8RN | I_P1
2 | 14 | 운영중(OK) | 8714483 | 14 | 인천간석사옥/인천종합국사(1층)~인천종합국사_111013_1_0_0 + 인천종합국사_111023_1_0_0_[구월주공 4-1M] [인천간석_211061_1_0_0_[구월주공 4-1M]] | N |  | 홈/기업 | FTTH 1차 RN | 140830648 | 3 | [6 empty] | 인천간석사옥/인천종합국사(1층) | V8500 | H_JongHab-V8500-11-SME | H_JongHab-V8500-11-SME | 3 | 인천종합국사_111013_1_0_0 + 인천종합국사_111023_1_0_0_[구월주공 4-1M] | RN 2:8 | 인천종합 GW/B11-09-1 [구월주공 4-1M] | 인천종합_211051_1_0_0/211061_1_0_0_[구월주공 4-1M] | I_P2
2 | 15 | 운영중(OK) | 9535093 | 15 | 인천간석사옥/인천종합국사(1층)~[중] 간석동 914-1 복지건물 옥상 [1600172361] | Y |  | 기타 | 기타 | [8 empty] | 인천간석사옥/인천종합국사(1층) |  |  |  |  | [중] 간석동 914-1 복지건물 옥상
2 | 16 | 운영중(OK) | 3062535736 | 16 | 인천간석사옥/인천종합국사(1층)~[중]구월포레나 105동 옥탑 [2310822345 (100013938847)_HLB_인천간석B0_0020A] | N |  | 모바일 | 중계기-중계기 | 2310822346 | 4 | [6 empty] | 인천간석사옥/인천종합국사(1층) | Huawei/DU | HLB_인천간석B0 | HLB_LA0B0 |  | [중]구월포레나 105동 옥탑 | HWI/850M/RRH/RRU5903c(2T4R/40W) | HLB_인천간석B0_0020A | HLB_LA0B0_0020A
2 | 17 |  |  | 17 |  | N
2 | 18 |  |  | 18 |  | N
2 | 19 | (해지)구성중(ER) | 3062377124 | 19 | 인천간석사옥/인천종합국사(1층)~[중]만수동 72-38 매화약국 7층 옥상 [100012647240_[중]만수동 72-38 매화약국 7층 옥상] | N | [11 empty] | 인천간석사옥/인천종합국사(1층) |  |  |  |  | [중]만수동 72-38 매화약국 7층 옥상
2 | 20 | (해지)구성중(ER) | 3062376182 | 20 | 인천간석사옥/인천종합국사(1층)~[중]만수동 72-38 매화약국 7층 옥상 [100012647240_[중]만수동 72-38 매화약국 7층 옥상] | N | [11 empty] | 인천간석사옥/인천종합국사(1층) |  |  |  |  | [중]만수동 72-38 매화약국 7층 옥상
2 | 21 |  | (연결) | 21 | 인천종합국사(1층)(북인천분배센터)(뱅크)~구산로1M#1 | N
2 | 22 | 운영중(OK) | 3061669397 | 22 | 인천간석사옥/인천종합국사(1층)~[중]간석동 1-168 동진산업 건물옥상 [2202580940_HFB_인천간석B9_1110FS] | N |  | 모바일 | 중계기-중계기 | 2202580940 | 2 | [6 empty] | 인천간석사옥/인천종합국사(1층) | HWI/LTE eNB/DU/DU_SHELF(BBU5900)_LTE용 | HFB_인천간석B9 | HFB_LA0B9 |  | [중]간석동 1-168 동진산업 건물옥상 | HWI/5G 광중계/AAU5633/16H4V,64TR | HFB_인천간석A3_2220FS | HFB_LA0A3_2220FS
2 | 23 |  | (연결) | 23 | 인천종합국사(1층)(북인천분배센터)(뱅크)~구산로1M#1 | N
2 | 24 | 운영중(OK) | 3061525660 | 24 | 인천간석사옥/인천종합국사(1층)~[중]간석동 99-5 제이에스오피스텔 [[중계기]2003119466~[중]간석동 99-5 제이에스오피스텔] | N |  | 모바일 | 중계기-중계기 | 2202582349 | 3 | [6 empty] | 인천간석사옥/인천종합국사(1층) | Huawei/DU | HLB_인천간석C8 | HLB_LA0C8 |  | [중]간석동 99-5 제이에스오피스텔 | HWI/850M/RRH/RRU5903c(2T4R/40W) | HLB_인천간석C8_2240A | HLB_LA0C8_2240A
Unit#3
3 | 25 | 운영중(OK) | 3061590277 | 25 | 인천간석사옥/인천종합국사(1층)~[중]만수동 71-1 보람프라자 옥상 [2202582977_HLB_인천간석B8_3200A] | N |  | 모바일 | 중계기-중계기 | 2202583680 | 9 | [6 empty] | 인천간석사옥/인천종합국사(1층) | Huawei/DU | HLB_인천간석B8 | HLB_LA0B8 |  | [중]만수동 71-1 보람프라자 옥상 | Huawei/850M/RRH | HLB_인천간석B8_3200A | HLB_LA0B8_3200A
3 | 26 | 운영중(OK) | 3061590278 | 26 | 인천간석사옥/인천종합국사(1층)~[중]만수동 71-1 보람프라자 옥상 [2202582980_HLB_인천간석B8_3210A] | N |  | 모바일 | 중계기-중계기 | 2202583680 | 9 | [6 empty] | 인천간석사옥/인천종합국사(1층) | Huawei/DU | HLB_인천간석B8 | HLB_LA0B8 |  | [중]만수동 71-1 보람프라자 옥상 | Huawei/850M/RRH | HLB_인천간석B8_3210A | HLB_LA0B8_3210A
3 | 27 | 운영중(OK) | 3062534831 | 27 | 인천간석사옥/인천종합국사(1층)~[중]구월포레나 108동 옥탑 [2310822347 (100013938847)_HLB_인천간석B0_0040A] | N |  | 모바일 | 중계기-중계기 | 2310822348 | 4 | [6 empty] | 인천간석사옥/인천종합국사(1층) | Huawei/DU | HLB_인천간석B0 | HLB_LA0B0 |  | [중]구월포레나 108동 옥탑 | HWI/850M/RRH/RRU5903c(2T4R/40W) | HLB_인천간석B0_0040A | HLB_LA0B0_0040A
3 | 28 | 운영중(OK) | 3062535739 | 28 | 인천간석사옥/인천종합국사(1층)~[중]동성교회 옥상 [2310822349 (100013938847)_HLB_인천간석B0_5540A] | N |  | 모바일 | 중계기-중계기 | 2310822350 | 4 | [6 empty] | 인천간석사옥/인천종합국사(1층) | Huawei/DU | HLB_인천간석B3 | HLB_LA0B3 |  | [중]동성교회 옥상 | HWI/2.1G/RRH/RRU5901(4T4R¦40W) | HLB_인천간석B3_5541B | HLB_LA0B3_5541B
3 | 29 | 운영중(OK) | 3061590280 | 29 | 인천간석사옥/인천종합국사(1층)~[중]만수동 71-1 보람프라자 옥상 [2202583680_HFB_인천간석A5_2250AS] | N |  | 모바일 | 중계기-중계기 | 2202583680 | 9 | [6 empty] | 인천간석사옥/인천종합국사(1층) | HWI/5G GNB/DU/DU_SHELF(BBU5900) | HFB_인천간석A5 | HFB_LA0A5 |  | [중]만수동 71-1 보람프라자 옥상 | HWI/5G 광중계기/AAU5310/TypeB_16H2V,32TR | HFB_인천간석A5_2250AS | HFB_LA0A5_2250AS
3 | 30 |  |  | 30 |  | N
3 | 31 |  |  | 31 |  | N
3 | 32 |  |  | 32 |  | N
3 | 33 |  |  | 33 |  | N
3 | 34 |  |  | 34 |  | N
3 | 35 |  |  | 35 |  | N
3 | 36 |  |  | 36 |  | N
Unit#4
4 | 37 | 운영중(OK) | 3062006551 | 37 | 인천간석사옥/인천종합국사(1층)~[중]구월동 1242-6 4F 건물 옥상 [2211694844 (100013195089)_HFB_인천간석A3_2200FS] | N |  | 모바일 | 중계기-중계기 | 2212708472 | 3 | [6 empty] | 인천간석사옥/인천종합국사(1층) | Huawei/DU | HLB_인천간석A8 | HLB_LA0A8 | CPRI1 | [중]구월동 1242-6 4F 건물 옥상 | HWI/850M/RRH/RRU5903c(2T4R/40W) | HLB_인천간석A8_3310A | HLB_LA0A8_3310A | CPRI0(upper-level)
4 | 38 | 운영중(OK) | 3062227394 | 38 | 인천간석사옥/인천종합국사(1층)~[중]구월동 1242-6 4F 건물 옥상 [2211694850 (100013195089)_HFB_인천간석A3_2210FS] | N |  | 모바일 | 중계기-중계기 | 2212708472 | 3 | [6 empty] | 인천간석사옥/인천종합국사(1층) |  |  |  |  | [중]구월동 1242-6 4F 건물 옥상
4 | 39 | 운영중(OK) | 3061546360 | 39 | 인천간석사옥/인천종합국사(1층)~[중]간석동 914 자사10M IP주(8820P194) [2202582985_HLB_인천간석A5_5500A] | N |  | 모바일 | 중계기-중계기 | 2202583667 | 4 | [6 empty] | 인천간석사옥/인천종합국사(1층) | Huawei/DU | HLB_인천간석A5 | HLB_LA0A5 |  | [중]간석동 914 자사10M IP주(8820P194) | Huawei/850M/RRH | HLB_인천간석A5_5500A | HLB_LA0A5_5500A
4 | 40 | 운영중(OK) | 3061546363 | 40 | 인천간석사옥/인천종합국사(1층)~[중]간석동 914 자사10M IP주(8820P194) [2202583667_HFB_인천간석B7_3310AS] | N |  | 모바일 | 중계기-중계기 | 2202583667 | 4 | [6 empty] | 인천간석사옥/인천종합국사(1층) |  |  |  |  | [중]간석동 914 자사10M IP주(8820P194)
4 | 41 | 운영중(OK) | 8891655 | 41 | 인천간석사옥/인천종합국사(1층)~500143024733_레이드PC방 [500143024733_레이드PC방] | N |  | 기타 | 기타 | [8 empty] | 인천간석사옥/인천종합국사(1층) |  |  |  |  | 500143024733_레이드PC방
4 | 42 | 운영중(OK) | 8891657 | 42 | 인천간석사옥/인천종합국사(1층)~500143024733_레이드PC방 [500143024733_레이드PC방] | N |  | 기타 | 기타 | [8 empty] | 인천간석사옥/인천종합국사(1층) |  |  |  |  | 500143024733_레이드PC방
4 | 43 |  |  | 43 |  | N
4 | 44 |  |  | 44 |  | N
4 | 45 |  |  | 45 |  | N
4 | 46 |  |  | 46 |  | N
4 | 47 |  |  | 47 |  | N
4 | 48 |  |  | 48 |  | N
Unit#5
5 | 49 |  | (연결) | 49 | ~ | N
5 | 50 |  | (연결) | 50 | ~ | N
5 | 51 |  | (연결) | 51 | ~ | N
5 | 52 |  | (연결) | 52 | ~ | N
5 | 53 |  |  | 53 |  | N
5 | 54 |  | (연결) | 54 | 인천종합국사(3층)남동분배센터~9020Q731[9020Q731] | N
5 | 55 |  |  | 55 |  | N
5 | 56 |  |  | 56 |  | N
5 | 57 |  |  | 57 |  | N
5 | 58 |  | (연결) | 58 | 인천종합국사(1층)(북인천분배센터)(뱅크)~구산로1M[구산로1M#1] | N
5 | 59 | 운영중(OK) | 8657389 | 59 | 인천간석사옥/인천종합국사(1층)~1001221620_(주)참소리_만수시장_C4 [1001221620_(주)참소리_만수시장_C4] | N |  | 홈 | 광랜트렁크 | 1001221620 | 2 | [6 empty] | 인천간석사옥/인천종합국사(1층) | P8624XG | TONGHAB-P8624-20-TPS | TONGHAB-P8624-20-TPS | gi5 | 1001221620_(주)참소리_만수시장_C4 | V2724GB | 만수동 71-0 참소리 모바일_C4 | 만수동 71-0 참소리 모바일_C4 | gi24
5 | 60 | 운영중(OK) | 8657397 | 60 | 인천간석사옥/인천종합국사(1층)~1001221620_(주)참소리_만수시장_C4 [1001221620_(주)참소리_만수시장_C4] | N |  | 홈 | 광랜트렁크 | 1001221620 | 2 | [6 empty] | 인천간석사옥/인천종합국사(1층) | V2724GB | 만수동 71-0 참소리 모바일_C4 | 만수동 71-0 참소리 모바일_C4 | gi24 | 1001221620_(주)참소리_만수시장_C4 | P8624XG | TONGHAB-P8624-20-TPS | TONGHAB-P8624-20-TPS | gi5
Unit#6
6 | 61 |  |  | 61 |  | N
6 | 62 |  |  | 62 |  | N
6 | 63 |  |  | 63 |  | N
6 | 64 |  |  | 64 |  | N
6 | 65 |  |  | 65 |  | N
6 | 66 |  |  | 66 |  | N
6 | 67 |  |  | 67 |  | N
6 | 68 |  |  | 68 |  | N
6 | 69 |  |  | 69 |  | N
6 | 70 | 운영중(OK) | 6389312 | 70 | 인천만수_109011/109021_1_0_0[8820R141]남동구청CCTV용 2:8RN_FULL~남동구청CCTV_500002506847_인천광역시남동구청(326)_이설후 [남동구청CCTV_500002506847_인천광역시남동구청(326)_이설후] | N |  | 기타 | 기타 |  |  |  | 500002506847 |  |  |  |  | 인천만수_109011/109021_1_0_0[8820R141]남동구청CCTV용 2:8RN_FULL | RN 2:8 | 남동구청CCTV_만수1셀_2:8RN_8820R141_만수V5724#9_1/1_2/1 | 인천만수_109011/109021_1_0_0[8820R141]남동구청CCTV용 2:8RN_FULL_1층_RN 2:8_new | M_P2 | 남동구청CCTV_500002506847_인천광역시남동구청(326)_이설후 | 다산_1기가_ONT | 남동구청CCTV_500002506847_간석2동 174-22번지(한전주8720G673) | 남동구청CCTV_500002506847_간석2동 174-22번지(한전주8720G673) | pon1
6 | 71 | 운영중(OK) | 5220155 | 71 | 인천간석사옥/인천종합국사(1층)~[중]구월동 70-80 우정프라자 옥상(퍼스트) [[중]구월동 70-80 우정프라자 옥상(퍼스트)1600138646] | Y |  | 기타 | 기타 | [8 empty] | 인천간석사옥/인천종합국사(1층) | Huawei/DU | HLB_인천간석B3 | HLB_LA0B3 | CPRI3 | [중]구월동 70-80 우정프라자 옥상(퍼스트) | Huawei/850M/RRH | HLB_인천간석B3_3330A | HLB_LA0B3_3330A | CPRI0(upper-level)
6 | 72 | (해지)구성중(ER) | 5185157 | 72 | 인천간석사옥/인천종합국사(1층)~[중]구월동 69-44 태성원룸빌라 [13W1R00GBF] | N |  | 모바일 | 중계기-중계기 | 2007V5R1QW | 1 | [6 empty] | 인천간석사옥/인천종합국사(1층) |  |  |  |  | [중]구월동 69-44 태성원룸빌라
Unit#7
7 | 73 | 운영중(OK) | 3061552900 | 73 | 인천간석사옥/인천종합국사(1층)~[중]만월산터널 [2112555368 HFB_인천간석A8_0000DS] | N |  | 기타 | 기타 | [8 empty] | 인천간석사옥/인천종합국사(1층) |  |  |  |  | [중]만월산터널
7 | 74 | 운영중(OK) | 3061537901 | 74 | 인천간석사옥/인천종합국사(1층)~[중]만월산터널 [2112555340 HFB_인천간석A8_0010DS] | N |  | 기타 | 기타 | [8 empty] | 인천간석사옥/인천종합국사(1층) |  |  |  |  | [중]만월산터널
7 | 75 | 운영중(OK) | 3061553765 | 75 | 인천간석사옥/인천종합국사(1층)~[중]만월산터널 [2112555229 HFB_인천간석A8_0020DS] | Y |  | 기타 | 기타 | [8 empty] | 인천간석사옥/인천종합국사(1층) |  |  |  |  | [중]만월산터널
7 | 76 | 운영중(OK) | 3061553766 | 76 | 인천간석사옥/인천종합국사(1층)~[중]만월산터널 [2112555301 HFB_인천간석A8_0030DS] | N |  | 기타 | 기타 | [8 empty] | 인천간석사옥/인천종합국사(1층) |  |  |  |  | [중]만월산터널
7 | 77 | 운영중(OK) | 3061553768 | 77 | 인천간석사옥/인천종합국사(1층)~[중]만월산터널 [2112555182 HFB_인천간석A8_0040DS] | N |  | 기타 | 기타 | [8 empty] | 인천간석사옥/인천종합국사(1층) |  |  |  |  | [중]만월산터널
7 | 78 | 운영중(OK) | 3061553769 | 78 | 인천간석사옥/인천종합국사(1층)~[중]만월산터널 [2112555302 HFB_인천간석A8_0050DS] | N |  | 기타 | 기타 | [8 empty] | 인천간석사옥/인천종합국사(1층) |  |  |  |  | [중]만월산터널
7 | 79 | 운영중(OK) | 3061563581 | 79 | 인천간석사옥/인천종합국사(1층)~[중]간석동 219-14 형원빌딩 6층 옥탑 [인천종합국사(1층)(북구분배센터)(뱅크)~[중]간석동 219-14 형원빌딩 6층 옥탑] | Y |  | 모바일 | 중계기-중계기 | 2203595703 | 4 | [6 empty] | 인천간석사옥/인천종합국사(1층) | Huawei/DU | HLB_인천간석C1 | HLB_LA0C1 | CPRI2 | [중]간석동 219-14 형원빌딩 6층 옥탑 | HWI/850M/RRH/RRU5903c(2T4R/40W) | HLB_인천간석C1_5520A | HLB_LA0C1_5520A | CPRI0(upper-level)
7 | 80 |  | (연결) | 80 | 인천종합국사(1층)(북인천분배센터)(뱅크)~구산로1M#1 | N
7 | 81 |  |  | 81 |  | N
7 | 82 |  |  | 82 |  | N
7 | 83 | 운영중(OK) | 3062556776 | 83 | 인천간석사옥/인천종합국사(1층)~500086097071/500284587868/500284587924_신한은행_인천도시공사(출) [B방향_500284587868/500284587924_인천도시공사출장소 95INIHCA57 S.2\P7 ~ 95SHANICDOSI1 S1\P1] | N |  |  | 기타 | [8 empty] | 인천간석사옥/인천종합국사(1층) | UTRANS-7320 | 95INIHCA57 | 95INIHCA57 | P7 | 500086097071/500284587868/500284587924_신한은행_인천도시공사(출) | UTRANS-7400C2 | 95SHANICDOSI1_1.1.209.219 | 95SHANICDOSI1 | P1
7 | 84 | 운영중(OK) | 3062556269 | 84 | 인천간석사옥/인천종합국사(1층)~500086125418/500284587872/500284587928_[신한은행]남동구청 [[PTN][95INIHCA57 S.2-P2 ~ 95SHANNDOFFI1 S.1-P1] [500284587872/500284587928_[신한은행]남동구청]] | N |  |  | 기타 | [8 empty] | 인천간석사옥/인천종합국사(1층) | UTRANS-7320 | 95INIHCA57 | 95INIHCA57 | P2 | 500086125418/500284587872/500284587928_[신한은행]남동구청 | UTRANS-7400C2 | 95SHANNDOFFI1_1.1.209.226 | 95SHANNDOFFI1 | P1
Unit#8
8 | 85 | 운영중(OK) | 8615310 | 85 | 인천간석사옥/인천종합국사(1층)~[중]진산빌라 나동 옥상 [11398238_HLB_인천구월A6_5550A/5551C(15NER0001J/15NER0001K)] | N |  | 기타 | 기타 | [8 empty] | 인천간석사옥/인천종합국사(1층) |  |  |  |  | [중]진산빌라 나동 옥상
8 | 86 | 운영중(OK) | 5184562 | 86 | 인천간석사옥/인천종합국사(1층)~[중]만수동844-1 대성유니드아파트 102동_옥상 [13W1R0091E] | N |  | 모바일 | 중계기-중계기 | 14G1R000EE | 1 | [6 empty] | 인천간석사옥/인천종합국사(1층) | Huawei/DU | HLB_인천간석B5 | HLB_LA0B5 | CPRI2 | [중]만수동844-1 대성유니드아파트 102동_옥상 | Huawei/850M/RRH | HLB_인천간석B5_3220A | HLB_LA0B5_3220A | CPRI0(upper-level)
8 | 87 | 운영중(OK) | 5184561 | 87 | 인천간석사옥/인천종합국사(1층)~[중]신화3차빌라 옥탑 [HLB_인천구월A6_3200A/4202B/2201C(13W1R00ERB/13W1R00AX6/13W1R00W9E)] | N |  | 기타 | 기타 |  |  | 7749496 | [5 empty] | 인천간석사옥/인천종합국사(1층) | Huawei/DU | HLB_인천간석B5 | HLB_LA0B5 | CPRI4 | [중]신화3차빌라 옥탑 | Huawei/850M/RRH | HLB_인천간석B5_3440A | HLB_LA0B5_3440A | CPRI0(upper-level)
8 | 88 | 운영중(OK) | 8198787 | 88 | 인천간석사옥/인천종합국사(1층)~[중]만수동 109-62 빌라 옥탑 [14G1R000ET] | Y |  | 모바일 | 중계기-중계기 | 2011C1R01S | 2 | 8193870 | [5 empty] | 인천간석사옥/인천종합국사(1층) | Huawei/DU | HLB_인천간석B5 | HLB_LA0B5 | CPRI5 | [중]만수동 109-62 빌라 옥탑 | Huawei/850M/RRH | HLB_인천간석B5_3350A | HLB_LA0B5_3350A | CPRI0(upper-level)
8 | 89 | 운영중(OK) | 3063166504 | 89 | 인천간석사옥/인천종합국사(1층)~광랜_간석동 드림타운 9F 통신실(1F관리실키분출)(#1737) [[중요][APT_IP_TRK]V6_H_JONGHAB-V8500-7-TPS(172.18.1.205) 10/1 ~ 광랜_간석동 드림타운 9F 통신실_2:8_P2] | N |  | 홈 | 광랜트렁크 | 1001221435 | 97 | [6 empty] | 인천간석사옥/인천종합국사(1층) | V8500 | H_JONGHAB-V8500-7-TPS | H_JONGHAB-V8500-7-TPS | 1 | 광랜_간석동 드림타운 9F 통신실(1F관리실키분출)(#1737) | RN 2:8 |  | 드림타운_9층_RN 2:8 | I_P2
8 | 90 | (해지)구성중(ER) | 772558 | 90 | LGT간석미주(Z9M)[기]~LGT부평농장[기] [SF-155M(LGT십정3링)] | N |  | 기타 | 기타 | [6 empty] | SF-155M(LGT십정3링) | 10011218 | LGT간석미주(Z9M)[기] |  |  |  |  | LGT부평농장[기]
8 | 91 | 운영중(OK) | 5342654 | 91 | 인천간석사옥/인천종합국사(1층)~[중]만수동860-2 농협건물 옥탑 [13W1R006RS] | N |  | 기타 | 기타 |  |  | 7720246 | [5 empty] | 인천간석사옥/인천종합국사(1층) | Huawei/DU | HLB_인천간석B5 | HLB_LA0B5 | CPRI0 | [중]만수동860-2 농협건물 옥탑 | Huawei/850M/RRH | HLB_인천간석B5_3200A | HLB_LA0B5_3200A | CPRI0(upper-level)
8 | 92 | 운영중(OK) | 5206516 | 92 | 인천간석사옥/인천종합국사(1층)~[중]만수동885-12 신원빌딩 옥상 [13W1R007RQ] | N |  | 기타 | 기타 |  |  | 7775344 | [5 empty] | 인천간석사옥/인천종합국사(1층) | Huawei/DU | HLB_인천간석B9 | HLB_LA0B9 | CPRI3 | [중]만수동885-12 신원빌딩 옥상 | Huawei/850M/RRH | HLB_인천간석B9_3330A | HLB_LA0B9_3330A | CPRI0(upper-level)
8 | 93 | 운영중(OK) | 5184564 | 93 | 인천간석사옥/인천종합국사(1층)~[중]만수동 895-38 옥탑 [13W1R00GC3] | Y |  | 기타 | 기타 |  |  | 7710601 | [5 empty] | 인천간석사옥/인천종합국사(1층) | Huawei/DU | HLB_인천간석B9 | HLB_LA0B9 | CPRI0 | [중]만수동 895-38 옥탑 | Huawei/850M/RRH | HLB_인천간석B9_5500A | HLB_LA0B9_5500A | CPRI0(upper-level)
8 | 94 | (해지)구성중(ER) | 7468606 | 94 | 인천간석사옥/인천종합국사(1층)~LGU+만수1(15T)[기] [13W1R00C7H] | N |  | 모바일 | 중계기-중계기 | 13W1R011AO | 1 | [6 empty] | 인천간석사옥/인천종합국사(1층) |  |  |  |  | LGU+만수1(15T)[기]
8 | 95 | 운영중(OK) | 5183445 | 95 | 인천간석사옥/인천종합국사(1층)~[중]구월동 1254-1 세화빌딩 옥상 [13W1R006QO] | Y |  | 기타 | 기타 |  |  | 7652421 | [5 empty] | 인천간석사옥/인천종합국사(1층) | Huawei/DU | HLB_인천간석B4 | HLB_LA0B4 | CPRI1 | [중]구월동 1254-1 세화빌딩 옥상 | Huawei/850M/RRH | HLB_인천간석B4_3210A | HLB_LA0B4_3210A | CPRI0(upper-level)
8 | 96 | 운영중(OK) | 8154150 | 96 | 인천간석사옥/인천종합국사(1층)~[중]구월동 1254-1 세화빌딩 옥상 [14G1R000F5] | N |  | 기타 | 기타 |  |  | 8147426 | [5 empty] | 인천간석사옥/인천종합국사(1층) | Huawei/DU | HLB_인천간석B4 | HLB_LA0B4 | CPRI0 | [중]구월동 1254-1 세화빌딩 옥상 | Huawei/850M/RRH | HLB_인천간석B4_3200A | HLB_LA0B4_3200A | CPRI0(upper-level)
Unit#9
9 | 97 | 운영중(OK) | 9544870 | 97 | 인천간석사옥/인천종합국사(1층)~[중] 간석동 939-1 간석래미안자이아파트 108동부근 화단형 [1600172399] | N |  | 기타 | 기타 |  |  | 9468793 | [5 empty] | 인천간석사옥/인천종합국사(1층) | Huawei/DU | HLB_인천간석B3 | HLB_LA0B3 | CPRI1 | [중] 간석동 939-1 간석래미안자이아파트 108동부근 화단형 | Huawei/850M/RRH | HLB_인천간석B3_3210A | HLB_LA0B3_3210A | CPRI0(upper-level)
9 | 98 | 운영중(OK) | 9544867 | 98 | 인천간석사옥/인천종합국사(1층)~[중] 간석동 939-1 간석래미안자이아파트 123동부근 화단형 [1600172402] | Y |  | 기타 | 기타 |  |  | 9468788 | [5 empty] | 인천간석사옥/인천종합국사(1층) | Huawei/DU | HLB_인천간석B3 | HLB_LA0B3 | CPRI0 | [중] 간석동 939-1 간석래미안자이아파트 123동부근 화단형 | Huawei/850M/RRH | HLB_인천간석B3_3200A | HLB_LA0B3_3200A | CPRI0(upper-level)
9 | 99 | 운영중(OK) | 9544862 | 99 | 인천간석사옥/인천종합국사(1층)~[중]간석동 939-1 121동부근 화단형 [1600172403] | N |  | 기타 | 기타 |  |  | 9468774 | [5 empty] | 인천간석사옥/인천종합국사(1층) | Huawei/DU | HLB_인천간석B3 | HLB_LA0B3 | CPRI5 | [중]간석동 939-1 121동부근 화단형 | Huawei/850M/RRH | HLB_인천간석B3_3250A | HLB_LA0B3_3250A | CPRI0(upper-level)
9 | 100 | 운영중(OK) | 9544871 | 100 | 인천간석사옥/인천종합국사(1층)~[중]간석동 939-1 간석래미안자이아파트 106동부근 화단형 [1600172398] | N |  | 기타 | 기타 |  |  | 9468803 | [5 empty] | 인천간석사옥/인천종합국사(1층) | Huawei/DU | HLB_인천간석B3 | HLB_LA0B3 | CPRI2 | [중]간석동 939-1 간석래미안자이아파트 106동부근 화단형 | Huawei/850M/RRH | HLB_인천간석B3_3320A | HLB_LA0B3_3320A | CPRI0(upper-level)
9 | 101 | 운영중(OK) | 5220166 | 101 | 인천간석사옥/인천종합국사(1층)~[중] 만수동 875-7 옥탑 [13W1R0087I] | Y |  | 모바일 | 중계기-중계기 | 1600200840 | 1 | 7666909 | [5 empty] | 인천간석사옥/인천종합국사(1층) | Huawei/DU | HLB_인천간석B9 | HLB_LA0B9 | CPRI0 | [중] 만수동 875-7 옥탑
9 | 102 | 운영중(OK) | 3061568431 | 102 | 인천간석사옥/인천종합국사(1층)~[중]만수동 2-21 신한아파트 A동_옥상 [2203596290_HFB_인천간석A2_0030FS] | N |  | 모바일 | 중계기-중계기 | 2203596290 | 2 | [6 empty] | 인천간석사옥/인천종합국사(1층) | HWI/5G GNB/DU/DU_SHELF(BBU5900) | HFB_인천간석A2 | HFB_LA0A2 |  | [중]만수동 2-21 신한아파트 A동_옥상 | HWI/5G 광중계/AAU5633/16H4V,64TR | HFB_인천간석A5_4450FS | HFB_LA0A5_4450FS
9 | 103 | 운영중(OK) | 3061956906 | 103 | 인천간석사옥/인천종합국사(1층)~광랜_구월동 퍼스트시티1단지 아파트 MDF(Main) [[[중요][APT_IP_TRK][H_JONGHAB-V8500-6-TPS(172.17.80.175)_9/1 ~ 구월동 퍼스트시티1단지 아파트 MDF(Main) 관리실 1층_1층_셀프형#1_RN 2:32_P1] | N |  | 홈 | 광랜트렁크 | 3864 | 1542 | [6 empty] | 인천간석사옥/인천종합국사(1층) | V8500 | H_JONGHAB-V8500-6-TPS | H_JONGHAB-V8500-6-TPS | 1 | 광랜_구월동 퍼스트시티1단지 아파트 MDF(Main) | RN 2:32 |  | 구월동 퍼스트시티1단지 아파트 MDF(Main) 관리실 1층_1층_셀프형#1_RN 2:32 | I_P1
9 | 104 | 운영중(OK) | 3061956909 | 104 | 인천간석사옥/인천종합국사(1층)~광랜_구월동 퍼스트시티1단지 아파트 MDF(Main) [[[중요][APT_IP_TRK][H_JONGHAB-V8500-6-TPS(172.17.80.175)_9/2 ~ 구월동 퍼스트시티1단지 아파트 MDF(Main) 관리실 1층_1층_셀프형#2_RN 2:32_P1] | N |  | 홈 | 광랜트렁크 | 3864 | 1542 | [6 empty] | 인천간석사옥/인천종합국사(1층) | V8500 | H_JONGHAB-V8500-6-TPS | H_JONGHAB-V8500-6-TPS | 2 | 광랜_구월동 퍼스트시티1단지 아파트 MDF(Main) | RN 2:32 |  | 구월동 퍼스트시티1단지 아파트 MDF(Main) 관리실 1층_1층_셀프형#2_RN 2:32 | I_P1
9 | 105 | 운영중(OK) | 3061563613 | 105 | 인천간석사옥/인천종합국사(1층)~[중]만수동 900-17 고은웰리움아파트 [인천종합국사(1층)(북구분배센터)(뱅크)~[중]만수동 900-17 고은웰리움아파트] | N |  | 모바일 | 중계기-중계기 | 2203592507 | 2 | [6 empty] | 인천간석사옥/인천종합국사(1층) | Huawei/DU | HLB_인천간석C0 | HLB_LA0C0 |  | [중]만수동 900-17 고은웰리움아파트 | HWI/850M/RRH/RRU5903c(2T4R/40W) | HLB_인천간석C0_5540A | HLB_LA0C0_5540A
9 | 106 |  | (연결) | 106 | 구산로1M[구산로1M#1]~인천간석국사(1층)(북구분배센터)(뱅크) / 인천종합 | N
9 | 107 | (해지)구성중(ER) | 3061563615 | 107 | 인천간석사옥/인천종합국사(1층)~[중]만수동 109-3 해밀뜨락 10층옥상 [100012617367_[중]만수동 109-3 해밀뜨락 10층옥상] | N |  |  | 기타 | [8 empty] | 인천간석사옥/인천종합국사(1층) | Huawei/DU | HLB_인천간석C2 | HLB_LA0C2 |  | [중]만수동 109-3 해밀뜨락 10층옥상 | HWI/850M/RRH/RRU5903c(2T4R/40W) | HLB_인천간석C2_5500A | HLB_LA0C2_5500A
9 | 108 | 운영중(OK) | 11515471 | 108 | 인천간석사옥/인천종합국사(1층)~간석3동 두진아파트 103 지하(Main) [H_JONGHAB-V8500-7-TPS 10/7 (172.18.1.205) ~ 간석3동 두진아파트 103 지하(Main)RN2:8#1_I_P2] | N |  | 홈 | 광랜트렁크 | 3571 | 127 | [6 empty] | 인천간석사옥/인천종합국사(1층) | V8500 | H_JONGHAB-V8500-7-TPS | H_JONGHAB-V8500-7-TPS | 7 | 간석3동 두진아파트 103 지하(Main) | RN 2:8 | 간석3동 두진아파트 103 지하(Main)#1 | 간석3동 두진아파트 103 지하(Main)#1 | I_P2
Unit#10
10 | 109 | 운영중(OK) | 3061350485 | 109 | 인천간석사옥/인천종합국사(1층)~[중]만수동 13 만수주공 4단지 414동 8~14라인 옥탑 [2107494536_HLB_인천간석B4_3220A] | N |  | 모바일 | 중계기-중계기 | 2108503168 | 4 | [6 empty] | 인천간석사옥/인천종합국사(1층) | Huawei/DU | HLB_인천간석B4 | HLB_LA0B4 | CPRI2 | [중]만수동 13 만수주공 4단지 414동 8~14라인 옥탑 | HWI/850M/RRH/RRU5903c(2T4R/40W)_변경전 | HLB_인천간석B4_3220A | HLB_LA0B4_3220A | RRU5903c_0
10 | 110 | 운영중(OK) | 3061350486 | 110 | 인천간석사옥/인천종합국사(1층)~[중]만수동 13 만수주공 4단지 419동 1~8라인 옥상 및 옥탑 [2107494538_HLB_인천간석B4_3230A] | Y |  | 모바일 | 중계기-중계기 | 2108503162 | 3 | [6 empty] | 인천간석사옥/인천종합국사(1층) | Huawei/DU | HLB_인천간석B4 | HLB_LA0B4 |  | [중]만수동 13 만수주공 4단지 419동 1~8라인 옥상 및 옥탑 | HWI/850M/RRH/RRU5903c(2T4R/40W)_변경전 | HLB_인천간석B4_3230A | HLB_LA0B4_3230A
10 | 111 | 운영중(OK) | 3061350484 | 111 | 인천간석사옥/인천종합국사(1층)~[중]만수동 13 만수주공 4단지 405동 1~4라인 옥탑 [2107494534_HLB_인천간석C5_4440A] | N |  | 모바일 | 중계기-중계기 | 2203600959 | 5 | [6 empty] | 인천간석사옥/인천종합국사(1층) | Huawei/DU | HLB_인천간석C5 | HLB_LA0C5 |  | [중]만수동 13 만수주공 4단지 405동 1~4라인 옥탑 | Huawei/850M/RRH | HLB_인천간석C5_4440A | HLB_LA0C5_4440A
10 | 112 | 운영중(OK) | 3061349594 | 112 | 인천간석사옥/인천종합국사(1층)~[중]만수동 13 만수주공 4단지 401동 1~8라인 옥상 [2107494532_HLB_인천간석C5_4420A] | Y |  | 모바일 | 중계기-중계기 | 2203600960 | 5 | [6 empty] | 인천간석사옥/인천종합국사(1층) | Huawei/DU | HLB_인천간석C5 | HLB_LA0C5 |  | [중]만수동 13 만수주공 4단지 401동 1~8라인 옥상 | Huawei/850M/RRH | HLB_인천간석C5_4420A | HLB_LA0C5_4420A
10 | 113 | 운영중(OK) | 3061233717 | 113 | 인천간석사옥/인천종합국사(1층)~[중]만수동 856-3 세탁소건물 옥탑 [2107500127_HLB_인천간석B5_3210A] | Y |  | 모바일 | 중계기-중계기 | 2107501752 | 5 | [6 empty] | 인천간석사옥/인천종합국사(1층) |  |  |  |  | [중]만수동 856-3 세탁소건물 옥탑
10 | 114 | 운영중(OK) | 3061317760 | 114 | 인천간석사옥/인천종합국사(1층)~[중]만수동 1114 만수벽산아파트 106동 3~4라인 옥상 [2107492500_HLB_인천간석B3_4440A] | N |  | 모바일 | 중계기-중계기 | 2108503176 | 4 | [6 empty] | 인천간석사옥/인천종합국사(1층) | Huawei/DU | HLB_인천간석B3 | HLB_LA0B3 | CPRI4 | [중]만수동 1114 만수벽산아파트 106동 3~4라인 옥상 | HWI/2.1G/RRH/RRU5909(2T24¦60W) | HLB_인천간석B3_4441B_CF | HLB_LA0B3_4441B_CF | CPRI1(lower-level,CASCADE용)
10 | 115 |  | (연결) | 115 | 8820P373[구산로1M#2]~8720H344[장수로1M] | N
10 | 116 |  | (연결) | 116 | 8820R161[구월주공8M]~8720H344[장수로1M] | N
10 | 117 | 운영중(OK) | 3061318741 | 117 | 인천간석사옥/인천종합국사(1층)~[중]만수동 1114 만수벽산아파트 105동 3~4라인 옥상 [2107492498_HLB_인천간석B3_4400A] | N |  | 모바일 | 중계기-중계기 | 2108503173 | 4 | [6 empty] | 인천간석사옥/인천종합국사(1층) | Huawei/DU | HLB_인천간석B3 | HLB_LA0B3 | CPRI0 | [중]만수동 1114 만수벽산아파트 105동 3~4라인 옥상 | HWI/850M/RRH/RRU5903c(2T4R/40W)_변경전 | HLB_인천간석B3_4400A | HLB_LA0B3_4400A | RRU5903c_0
10 | 118 | 운영중(OK) | 3061318742 | 118 | 인천간석사옥/인천종합국사(1층)~[중]만수동 1114 만수벽산아파트 113동 3~4라인 옥상 [2107492502_HLB_인천간석B3_3340A] | N |  | 모바일 | 중계기-중계기 | 2108503170 | 4 | [6 empty] | 인천간석사옥/인천종합국사(1층) | Huawei/DU | HLB_인천간석B3 | HLB_LA0B3 | CPRI4 | [중]만수동 1114 만수벽산아파트 113동 3~4라인 옥상 | Huawei/850M/RRH | HLB_인천간석B3_3340A | HLB_LA0B3_3340A | CPRI0(upper-level)
10 | 119 | 운영중(OK) | 3061318744 | 119 | 인천간석사옥/인천종합국사(1층)~[중]만수동 1114 만수벽산아파트 116동 3~4라인 옥상 [2107492504_HLB_인천간석B5_4450A] | N |  | 모바일 | 중계기-중계기 | 2108503164 | 4 | [6 empty] | 인천간석사옥/인천종합국사(1층) | Huawei/DU | HLB_인천간석B5 | HLB_LA0B5 |  | [중]만수동 1114 만수벽산아파트 116동 3~4라인 옥상 | Huawei/850M/RRH | HLB_인천간석B5_4450A | HLB_LA0B5_4450A
10 | 120 | 운영중(OK) | 3061375714 | 120 | 인천간석사옥/인천종합국사(1층)~[중]간석동 37-35 라인빌라2차 A동 옥탑 [2109518704_HLB_인천간석B4_3240A] | Y |  | 모바일 | 중계기-중계기 | 2203600310 | 3 | [6 empty] | 인천간석사옥/인천종합국사(1층) | Huawei/DU | HLB_인천간석B4 | HLB_LA0B4 |  | [중]간석동 37-35 라인빌라2차 A동 옥탑 | HWI/850M/RRH/RRU5903c(2T4R/40W)_변경전 | HLB_인천간석B4_3240A | HLB_LA0B4_3240A
Unit#11
11 | 121 |  | (연결) | 121 | 인천종합_104096_1_0_0_904-18 동남아파트 A동8라인옥상_1-2-8:4 가공형~인천종합국사(1층)(북구분배센터)(뱅크) | N
11 | 122 | 운영중(OK) | 3061351509 | 122 | 인천간석사옥/인천종합국사(1층)~인천종합_104097_1_0_0_901-26 미림아파트 1-2라인옥상_1-2-8:4 가공형 [인천종합_104097_1_0_0_901-26 미림아파트1-2라인옥상_1-2-8:4 가공형] | N |  | 홈 | 광랜트렁크 | 3508 | 10 | [6 empty] | 인천간석사옥/인천종합국사(1층) | V8500 | H_TONGHAB-V8500-4-TPS | H_TONGHAB-V8500-4-TPS | 7 | 인천종합_104097_1_0_0_901-26 미림아파트 1-2라인옥상_1-2-8:4 가공형 | RN 1-2-8:4 |  | 인천종합_104097_1_0_0_901-26 미림아파트1-2라인옥상_1-2-8:4 가공형_옥상_RN 1-2-8:4 | I_P1
11 | 123 | 운영중(OK) | 3061848828 | 123 | 인천간석사옥/인천종합국사(1층)~[중]만수동 1114 만수벽산아파트 3주차장 지하1층 C4기둥앞 휀룸 [2207646245_[중]만수동 1114 만수벽산아파트 3주차장 지하1층 C4기둥앞 휀룸] | N |  | 모바일 | 중계기-중계기 | 2207646245 | 1 | [6 empty] | 인천간석사옥/인천종합국사(1층) | Huawei/DU | HLB_인천간석B3 | HLB_LA0B3 | CPRI2 | [중]만수동 1114 만수벽산아파트 3주차장 지하1층 C4기둥앞 휀룸 | HWI/850M/RRH/RRU5903c(2T4R/40W) | HLB_인천간석B3_5520A | HLB_LA0B3_5520A | CPRI0(upper-level)
11 | 124 | 운영중(OK) | 3061848819 | 124 | 인천간석사옥/인천종합국사(1층)~[중]만수동 1114 만수벽산아파트 4주차장 지하2층 A04기둥옆 휀룸 [인천간석국사(1층)(북구분배센터)(뱅크) / 인천종합~[중]만수동 1114 만수벽산아파트 4주차장 지하2층 A04기둥옆 휀룸] | N |  | 모바일 | 중계기-중계기 | 2207645521 | 1 | [6 empty] | 인천간석사옥/인천종합국사(1층) | Huawei/DU | HLB_인천간석B3 | HLB_LA0B3 | CPRI1 | [중]만수동 1114 만수벽산아파트 4주차장 지하2층 A04기둥옆 휀룸 | HWI/850M/RRH/RRU5903c(2T4R/40W) | HLB_인천간석B3_5510A | HLB_LA0B3_5510A | CPRI0(upper-level)
11 | 125 | 운영중(OK) | 3063648162 | 125 | 인천간석사옥/인천종합국사(1층)~[중]만수동 1114 만수벽산아파트 1주차장 지하1층 A11기둥앞 휀룸 [2207646244_[중]만수동 1114 만수벽산아파트 1주차장 지하1층 A11기둥앞 휀룸] | N |  | 모바일 | 중계기-중계기 | 2207646244 | 1 | [6 empty] | 인천간석사옥/인천종합국사(1층) | Huawei/DU | HLB_인천간석B3 | HLB_LA0B3 | CPRI0 | [중]만수동 1114 만수벽산아파트 1주차장 지하1층 A11기둥앞 휀룸 | HWI/850M/RRH/RRU5903c(2T4R/40W) | HLB_인천간석B3_5500A | HLB_LA0B3_5500A | CPRI0(upper-level)
11 | 126 | 운영중(OK) | 3061848833 | 126 | 인천간석사옥/인천종합국사(1층)~[중]만수동 849 만수영풍A단지아파트 B1주차장 계단 옆 [2207646246_[중]만수동 849 만수영풍A단지아파트 B1주차장 계단 옆] | N |  | 모바일 | 중계기-중계기 | 2207646246 | 1 | [6 empty] | 인천간석사옥/인천종합국사(1층) |  |  |  |  | [중]만수동 849 만수영풍A단지아파트 B1주차장 계단 옆
11 | 127 | 운영중(OK) | 3062284976 | 127 | 인천간석사옥/인천종합국사(1층)~광랜_만수2동 공작아파트 가동 7라인 앞쪽화단(Main) [H_JONGHAB-V8500-6-TPS(172.17.80.175) P10/7 ~ 만수2동 공작아파트 가동 7라인 앞쪽화단(Main)_1층_셀프형#1_RN 2:8 I_P1] | N |  |  | 기타 | [8 empty] | 인천간석사옥/인천종합국사(1층) |  |  |  |  | 광랜_만수2동 공작아파트 가동 7라인 앞쪽화단(Main)
11 | 128 | 운영중(OK) | 3061787205 | 128 | 인천간석사옥/인천종합국사(1층)~[중]만수동 111-250 자사 10M IP주 8820Q463 [22070641709~10[중]만수동 111-250 자사 10M IP주 8820Q463] | N |  | 모바일 | 중계기-중계기 | 2212707537 | 4 | [6 empty] | 인천간석사옥/인천종합국사(1층) | Huawei/DU | HLB_인천간석B6 | HLB_LA0B6 | CPRI0 | [중]만수동 111-250 자사 10M IP주 8820Q463 | HWI/2.1G/RRH/RRU5909(2T24¦60W) | HLB_인천간석B6_2302B | HLB_LA0B6_2302B | CPRI1(lower-level,CASCADE용)
11 | 129 | (해지)구성중(ER) | 8434526 | 129 | LGT간석미주(Z9M)[기]~[중]간석동 224 간석휴먼시아 1단지 102동 1~2Line 옥상 [FO간석미주A40C0(14NCR00023)] | N |  | 모바일 | 기지국-중계기 | 14NCR00029 | 3 | [6 empty] | LGT간석미주(Z9M)[기] | Optical MUX(xHaul) | FO간석미주A40C0(14NCR00023) | FO간석미주A40C0(14NCR00023) | I_P1 | [중]간석동 224 간석휴먼시아 1단지 102동 1~2Line 옥상 | Optical MUX(xHaul) | FO간석미주A40C0(14NCR00023) | FO간석미주A40C0(14NCR00023) | I_P1
11 | 130 | (해지)구성중(ER) | 8439633 | 130 | LGT간석미주(Z9M)[기]~[중]간석동 934 이삭아파트 101동 2-3라인 [FO간석미주A41C0(14NCR00027)] | N |  | 모바일 | 기지국-중계기 | 14NCR0002A | 2 | [6 empty] | LGT간석미주(Z9M)[기] | Optical MUX(xHaul) | FO간석미주A41C0(14NCR00027) | FO간석미주A41C0(14NCR00027) | I_P1 | [중]간석동 934 이삭아파트 101동 2-3라인 | Optical MUX(xHaul) | FO간석미주A41C0(14NCR00027) | FO간석미주A41C0(14NCR00027) | I_P1
11 | 131 | 운영중(OK) | 8556467 | 131 | 인천간석사옥/인천종합국사(1층)~간석휴먼시아2단지 MDF실 [[중요][APT_IP_TRK][TONGHAB-V6848-2_TPS gi20 ~ 간석휴먼시아2단지_MDF_V5724port]_U/1 TX] | N |  | 기타 | 기타 | [8 empty] | 인천간석사옥/인천종합국사(1층) | V6848XG | TONGHAB-V6848-2-TPS | TONGHAB-V6848-2-TPS | port20 | 간석휴먼시아2단지 MDF실 | V5724G | H_Dual_GanSuk_Humansia_2Cha_V5724_10G_2Co_AC | 간석휴먼시아2단지 MDF실 | u/1
11 | 132 | 운영중(OK) | 8556480 | 132 | 인천간석사옥/인천종합국사(1층)~간석휴먼시아2단지 MDF실 [[중요][APT_IP_TRK][TONGHAB-V6848-2_TPS gi20 ~ 간석휴먼시아2단지_MDF_V5724port_U/1] RX] | N |  | 기타 | 기타 | [8 empty] | 인천간석사옥/인천종합국사(1층) | V6848XG | TONGHAB-V6848-2-TPS | TONGHAB-V6848-2-TPS | port20 | 간석휴먼시아2단지 MDF실 | V5724G | H_Dual_GanSuk_Humansia_2Cha_V5724_10G_2Co_AC | 간석휴먼시아2단지 MDF실 | u/1
Unit#12
12 | 133 | 운영중(OK) | 3061957576 | 133 | 인천간석사옥/인천종합국사(1층)~광랜_구월동 퍼스트시티1단지 아파트 MDF(Main) [[[중요][APT_IP_TRK][H_JONGHAB-V8500-6-TPS(172.17.80.175)_9/3 ~ 구월동 퍼스트시티1단지 아파트 MDF(Main) 관리실 1층_1층_셀프형#3_RN 2:32_P1] | N |  | 홈 | 광랜트렁크 | 3864 | 1542 | [6 empty] | 인천간석사옥/인천종합국사(1층) | V8500 | H_JONGHAB-V8500-6-TPS | H_JONGHAB-V8500-6-TPS | 3 | 광랜_구월동 퍼스트시티1단지 아파트 MDF(Main) | RN 2:32 |  | 구월동 퍼스트시티1단지 아파트 MDF(Main) 관리실 1층_1층_셀프형#3_RN 2:32 | I_P1
12 | 134 | 운영중(OK) | 3061957579 | 134 | 인천간석사옥/인천종합국사(1층)~광랜_구월동 퍼스트시티1단지 아파트 MDF#2(Main) 1310동 1-2라인 1층 외부우측 1층건물 열쇠수령 1100단지(1108동앞 주차장 입구 맞은편 건물1층 생활문화지원실 [[[중요][APT_IP_TRK][H_JONGHAB-V8500-5-TPS(172.17.80.128)_9/2~ 구월동 퍼스트시티1단지 아파트 MDF#2(Main)_1층_셀프형#1_RN 2:32_P1] | N |  | 홈 | 광랜트렁크 | 3864 | 1542 | [6 empty] | 인천간석사옥/인천종합국사(1층) | V8500 | H_JONGHAB-V8500-5-TPS | H_JONGHAB-V8500-5-TPS | 2 | 광랜_구월동 퍼스트시티1단지 아파트 MDF#2(Main) 1310동 1-2라인 1층 외부우측 1층건물 열쇠수령 1100단지(1108동앞 주차장 입구 맞은편 건물1층 생활문화지원실 | RN 2:32 |  | 구월동 퍼스트시티1단지 아파트 MDF#2(Main)_1층_셀프형#1_RN 2:32 | I_P1
12 | 135 | 운영중(OK) | 3061956913 | 135 | 인천간석사옥/인천종합국사(1층)~광랜_구월동 퍼스트시티1단지 아파트 MDF#2(Main) 1310동 1-2라인 1층 외부우측 1층건물 열쇠수령 1100단지(1108동앞 주차장 입구 맞은편 건물1층 생활문화지원실 [[[중요][APT_IP_TRK][H_JONGHAB-V8500-5-TPS(172.17.80.128)_9/3~ 구월동 퍼스트시티1단지 아파트 MDF#2(Main)_1층_셀프형#2_RN 2:32_P1] | N |  | 홈 | 광랜트렁크 | 3864 | 1542 | [6 empty] | 인천간석사옥/인천종합국사(1층) | V8500 | H_JONGHAB-V8500-5-TPS | H_JONGHAB-V8500-5-TPS | 3 | 광랜_구월동 퍼스트시티1단지 아파트 MDF#2(Main) 1310동 1-2라인 1층 외부우측 1층건물 열쇠수령 1100단지(1108동앞 주차장 입구 맞은편 건물1층 생활문화지원실 | RN 2:32 |  | 월동 퍼스트시티1단지 아파트 MDF#2(Main)_1층_셀프형#2_RN 2:32 | I_P1
12 | 136 | 운영중(OK) | 3061956914 | 136 | 인천간석사옥/인천종합국사(1층)~광랜_구월동 퍼스트시티1단지 아파트 MDF#2(Main) 1310동 1-2라인 1층 외부우측 1층건물 열쇠수령 1100단지(1108동앞 주차장 입구 맞은편 건물1층 생활문화지원실 [[[중요][APT_IP_TRK][H_JONGHAB-V8500-5-TPS(172.17.80.128)_9/4~ 구월동 퍼스트시티1단지 아파트 MDF#2(Main)_1층_셀프형#3_RN 2:32_P1] | N |  | 홈 | 광랜트렁크 | 3864 | 1542 | [6 empty] | 인천간석사옥/인천종합국사(1층) | V8500 | H_JONGHAB-V8500-5-TPS | H_JONGHAB-V8500-5-TPS | 4 | 광랜_구월동 퍼스트시티1단지 아파트 MDF#2(Main) 1310동 1-2라인 1층 외부우측 1층건물 열쇠수령 1100단지(1108동앞 주차장 입구 맞은편 건물1층 생활문화지원실 | RN 2:32 |  | 월동 퍼스트시티1단지 아파트 MDF#2(Main)_1층_셀프형#3_RN 2:32 | I_P1
12 | 137 | 운영중(OK) | 3061504827 | 137 | 인천간석사옥/인천종합국사(1층)~FO간석미주A42D0 [14NDR00008_FO간석미주A42D0] | N |  | 모바일 | 중계기-중계기 | 14NDR00008 | 1 | [6 empty] | 인천간석사옥/인천종합국사(1층) | Huawei/DU | HLB_인천간석C4 | HLB_LA0C4 |  | FO간석미주A42D0 | UDOR40 | 간석C4_간석사옥A42D0_간석C8_3350A | FOHLB_LA0C4A42D0
12 | 138 | 운영중(OK) | 3061504830 | 138 | 인천간석사옥/인천종합국사(1층)~FO간석미주A43D0_간석휴먼시아1단지-2_지하1층 103동 앞 휀룸 [14NDR00009_FO간석미주A43D0_간석휴먼시아1단지-2 ] | N |  | 모바일 | 중계기-중계기 | 14NDR00009 | 1 | [6 empty] | 인천간석사옥/인천종합국사(1층) | Huawei/DU | HLB_인천간석C4 | HLB_LA0C4 |  | FO간석미주A43D0_간석휴먼시아1단지-2_지하1층 103동 앞 휀룸 | UDOR40 | 간석C4_간석사옥A43D0_간석C8_3350A | FOHLB_LA0C4A43D0
12 | 139 | 운영중(OK) | 3061505190 | 139 | 인천간석사옥/인천종합국사(1층)~FO간석미주A40D0 [14NDR0000A_FO간석미주A40D0_BK_OX] | N |  | 모바일 | 중계기-중계기 | 14NDR0000A | 1 | [6 empty] | 인천간석사옥/인천종합국사(1층) | Huawei/DU | HLB_인천간석C4 | HLB_LA0C4 |  | FO간석미주A40D0 | UDOR40 | 간석C4_간석사옥A40D0_간석C8_2230A | FOHLB_LA0C4A40D0
12 | 140 | 운영중(OK) | 3061504836 | 140 | 인천간석사옥/인천종합국사(1층)~FO간석미주A41D0_간석휴먼시아2단지2 [14NDR0000B_FO간석미주A41D0_간석휴먼시아2단지2_BK_OX] | N |  | 모바일 | 중계기-중계기 | 14NDR0000B | 1 | [6 empty] | 인천간석사옥/인천종합국사(1층) | Huawei/DU | HLB_인천간석C4 | HLB_LA0C4 |  | FO간석미주A41D0_간석휴먼시아2단지2 | UDOR40 | 간석C4_간석사옥A41D0_간석C8_2230A | FOHLB_LA0C4A41D0
12 | 141 | 운영중(OK) | 3062650391 | 141 | 인천간석사옥/인천종합국사(1층)~광랜_구월동_구월포레나_MDF실 [H_JongHab-V8500-8-TPS 10/6 ~ 광랜_구월동_구월포레나_MDF실 2:16#1 P2] | N |  | 홈 | 광랜트렁크 | 6179288 | 380 | [6 empty] | 인천간석사옥/인천종합국사(1층) | V8500 | H_JongHab-V8500-8-TPS | H_JongHab-V8500-8-TPS | 6 | 광랜_구월동_구월포레나_MDF실 | RN 2:16 |  | 구월동_구월포레나_MDF실_1층_셀프형#1_RN 2:16 | I_P2
12 | 142 | 운영중(OK) | 3062650392 | 142 | 인천간석사옥/인천종합국사(1층)~광랜_구월동_구월포레나_MDF실 [H_JongHab-V8500-8-TPS 10/6 ~ 광랜_구월동_구월포레나_MDF실 2:16#1 P2] | N |  | 홈 | 광랜트렁크 | 6179288 | 380 | [6 empty] | 인천간석사옥/인천종합국사(1층) | V8500 | H_JongHab-V8500-8-TPS | H_JongHab-V8500-8-TPS | 7 | 광랜_구월동_구월포레나_MDF실 | RN 2:16 |  | 구월동_구월포레나_MDF실_1층_셀프형#2_RN 2:16 | I_P2
12 | 143 | 운영중(OK) | 3061848837 | 143 | 인천간석사옥/인천종합국사(1층)~[중]만수동 1116-1 향촌휴먼시아2단지 지하1층 201동 B1 37기둥뒤 벽면 [인천간석국사(1층)(북구분배센터)(뱅크) / 인천종합~[중]만수동 1116-1 향촌휴먼시아2단지 지하1층 201동 B1 37기둥뒤 벽면] | N |  | 모바일 | 중계기-중계기 | 2207646247 | 1 | [6 empty] | 인천간석사옥/인천종합국사(1층) | Huawei/DU | HLB_인천간석A0 | HLB_LA0A0 | CPRI2 | [중]만수동 1116-1 향촌휴먼시아2단지 지하1층 201동 B1 37기둥뒤 벽면 | HWI/850M/RRH/RRU5903c(2T4R/40W) | HLB_인천간석A0_5520A | HLB_LA0A0_5520A | CPRI0(upper-level)
12 | 144 | 운영중(OK) | 11602327 | 144 | 인천간석사옥/인천종합국사(1층)~인천간석_103107_1_0_0_8820P882_1-2-8:4 가공형 FULL [인천간석_103107_1_0_0_8820P882_1-2-8:4 가공형] | N |  | 홈/기업 | FTTH 1차 RN | 140826811 | 20 | [6 empty] | 인천간석사옥/인천종합국사(1층) | V8500 | H_TONGHAB-V8500-3-TPS | TONGHAB-V8500-3-TPS | 7 | 인천간석_103107_1_0_0_8820P882_1-2-8:4 가공형 FULL | RN 1-2-8:4 | 인천간석_103107_1_0_0_8820P882_1-2-8:4 가공형 | 인천간석_103107_1_0_0_8820P882_1-2-8:4 가공형 | I_P1
Unit#13
13 | 145 |  |  | 145 |  | N
13 | 146 |  |  | 146 |  | N
13 | 147 |  |  | 147 |  | N
13 | 148 |  |  | 148 |  | N
13 | 149 |  |  | 149 |  | N
13 | 150 |  |  | 150 |  | N
13 | 151 |  |  | 151 |  | N
13 | 152 |  |  | 152 |  | N
13 | 153 | 운영중(OK) | 3061336001 | 153 | 인천간석사옥/인천종합국사(1층)~[중]만수동 879-7 강남빌딩 옥상 [2108511054] | N |  | 모바일 | 중계기-중계기 | 2208656925 | 3 | [6 empty] | 인천간석사옥/인천종합국사(1층) | Huawei/DU | HLB_인천간석B9 | HLB_LA0B9 | CPRI5 | [중]만수동 879-7 강남빌딩 옥상 | HWI/850M/RRH/RRU5903c(2T4R/40W)_변경전 | HLB_인천간석B9_4450A | HLB_LA0B9_4450A | RRU5903c_0
13 | 154 |  |  | 154 |  | N
13 | 155 |  |  | 155 |  | N
13 | 156 |  |  | 156 |  | N
Unit#14
14 | 157 |  |  | 157 |  | N
14 | 158 |  |  | 158 |  | N
14 | 159 |  |  | 159 |  | N
14 | 160 |  |  | 160 |  | N
14 | 161 | (해지)운영중(OK) | 3061351803 | 161 | 인천간석사옥/인천종합국사(1층)~LGT만수2[기]/[중] 만수동 71-0 동승빌딩 [2007A01488_만수2] | N |  |  | 기타 | [8 empty] | 인천간석사옥/인천종합국사(1층) |  |  |  |  | LGT만수2[기]/[중] 만수동 71-0 동승빌딩
14 | 162 | (해지)운영중(OK) | 3061352736 | 162 | 인천간석사옥/인천종합국사(1층)~LGT만수2[기]/[중] 만수동 71-0 동승빌딩 [2007A01488_만수2] | N |  |  | 기타 | [8 empty] | 인천간석사옥/인천종합국사(1층) |  |  |  |  | LGT만수2[기]/[중] 만수동 71-0 동승빌딩
14 | 163 |  |  | 163 |  | N
14 | 164 |  |  | 164 |  | N
14 | 165 |  |  | 165 |  | N
14 | 166 |  |  | 166 |  | N
14 | 167 |  |  | 167 |  | N
14 | 168 |  |  | 168 |  | N
Unit#15
15 | 169 | 운영중(OK) | 7078038 | 169 | 인천간석사옥/인천종합국사(1층)~인천구월간이 [[중요][IP_TRK][JONGHAB-NE40E-X8A-EDGE-1(172.16.3.77) Ge-2/0/6 ~ GuWol-V6848-sub-edge#1(172.17.71.165) xe1] RX] | N | 중요 | 내부회선 | IP망 트렁크 | 201718639 | [5 empty] | 인천_SubEG_구월간이 | 140715037 | 인천간석사옥/인천종합국사(1층) | NE40E-X8A | INC_JONGHAB_NE40E-X8A_EDGE1 | INC_JONGHAB_NE40E-X8A_EDGE1 | 6 | 인천구월간이 | V6848XG | GuWol-V6848-sub-edge#1 | GuWol-V6848-sub-edge#1 | port1
15 | 170 | 운영중(OK) | 7078040 | 170 | 인천간석사옥/인천종합국사(1층)~인천구월간이 [[중요][IP_TRK][JONGHAB-NE40E-X8A-EDGE-1(172.16.3.77) Ge-2/0/6 ~ GuWol-V6848-sub-edge#1(172.17.71.165) xe1] TX] | N | 중요 | 내부회선 | IP망 트렁크 | 201718639 | [5 empty] | 인천_SubEG_구월간이 | 140715037 | 인천간석사옥/인천종합국사(1층) | V6848XG | GuWol-V6848-sub-edge#1 | GuWol-V6848-sub-edge#1 | port1 | 인천구월간이 | NE40E-X8A | INC_JONGHAB_NE40E-X8A_EDGE1 | INC_JONGHAB_NE40E-X8A_EDGE1 | 6
15 | 171 | 운영중(OK) | 7078055 | 171 | 인천간석사옥/인천종합국사(1층)~인천구월간이 [[중요][IP_TRK][JONGHAB-NE40E-X8A-EDGE-2(172.16.3.177) Ge-2/0/6 ~ GuWol-V6848-sub-edge#2(172.17.71.166) xe48] TX] | N | 중요 | 내부회선 | IP망 트렁크 | 201718639 | [5 empty] | 인천_SubEG_구월간이 | 140715037 | 인천간석사옥/인천종합국사(1층) | NE40E-X8A | INC_JONGHAB_NE40E-X8A_EDGE2 | INC_JONGHAB_NE40E-X8A_EDGE2 | 6 | 인천구월간이 | V6848XG | GuWol-V6848-sub-edge#2 | GuWol-V6848-sub-edge#2 | port48
15 | 172 | 운영중(OK) | 7078058 | 172 | 인천간석사옥/인천종합국사(1층)~인천구월간이 [[중요][IP_TRK][JONGHAB-NE40E-X8A-EDGE-2(172.16.3.177) Ge-2/0/6 ~ GuWol-V6848-sub-edge#2(172.17.71.166) xe48] RX] | N | 중요 | 내부회선 | IP망 트렁크 | 201718639 | [5 empty] | 인천_SubEG_구월간이 | 140715037 | 인천간석사옥/인천종합국사(1층) | V6848XG | GuWol-V6848-sub-edge#2 | GuWol-V6848-sub-edge#2 | port48 | 인천구월간이 | NE40E-X8A | INC_JONGHAB_NE40E-X8A_EDGE2 | INC_JONGHAB_NE40E-X8A_EDGE2 | 6
15 | 173 | 운영중(OK) | 7182134 | 173 | 인천간석사옥/인천종합국사(1층)~인천구월간이 [[중요][멀티미디어망_TRK][TONGHAB-V6848-MSE1(172.17.73.245) xe17 ~ GuWol-V6848-sub-edge#1(172.17.71.165) xe44] TX] | N | 중요 | 내부회선 | IP망 트렁크 | 201718639 | [5 empty] | IPTV_종합MSE12_구월간이 | 140727635 | 인천간석사옥/인천종합국사(1층) | V6848XG | TONGHAB-V6848-MSE1 | TONGHAB-V6848-MSE1 | port17 | 인천구월간이 | V6848XG | GuWol-V6848-sub-edge#1 | GuWol-V6848-sub-edge#1 | port44
15 | 174 | 운영중(OK) | 7182135 | 174 | 인천간석사옥/인천종합국사(1층)~인천구월간이 [[중요][멀티미디어망_TRK][TONGHAB-V6848-MSE1(172.17.73.245) xe17 ~ GuWol-V6848-sub-edge#1(172.17.71.165) xe44] RX] | N | 중요 | 내부회선 | IP망 트렁크 | 201718639 | [5 empty] | IPTV_종합MSE12_구월간이 | 140727635 | 인천간석사옥/인천종합국사(1층) | V6848XG | GuWol-V6848-sub-edge#1 | GuWol-V6848-sub-edge#1 | port44 | 인천구월간이 | V6848XG | TONGHAB-V6848-MSE1 | TONGHAB-V6848-MSE1 | port17
15 | 175 | 운영중(OK) | 7182132 | 175 | 인천간석사옥/인천종합국사(1층)~인천구월간이 [[중요][멀티미디어망_TRK][TONGHAB-V6848-MSE2(172.17.73.246) xe18 ~ GuWol-V6848-sub-edge#2(172.17.71.166) xe45] TX] | N | 중요 | 내부회선 | IP망 트렁크 | 201718639 | [5 empty] | IPTV_종합MSE12_구월간이 | 140727635 | 인천간석사옥/인천종합국사(1층) | V6848XG | TONGHAB-V6848-MSE2 | TONGHAB-V6848-MSE2 | port18 | 인천구월간이 | V6848XG | GuWol-V6848-sub-edge#2 | GuWol-V6848-sub-edge#2 | port45
15 | 176 | 운영중(OK) | 7182133 | 176 | 인천간석사옥/인천종합국사(1층)~인천구월간이 [[중요][멀티미디어망_TRK][TONGHAB-V6848-MSE2(172.17.73.246) xe18 ~ GuWol-V6848-sub-edge#2(172.17.71.166) xe45] RX] | N | 중요 | 내부회선 | IP망 트렁크 | 201718639 | [5 empty] | IPTV_종합MSE12_구월간이 | 140727635 | 인천간석사옥/인천종합국사(1층) | V6848XG | GuWol-V6848-sub-edge#2 | GuWol-V6848-sub-edge#2 | port45 | 인천구월간이 | V6848XG | TONGHAB-V6848-MSE2 | TONGHAB-V6848-MSE2 | port18
15 | 177 |  |  | 177 |  | N
15 | 178 |  |  | 178 |  | N
15 | 179 |  |  | 179 |  | N
15 | 180 |  |  | 180 |  | N
Unit#16
16 | 181 | 운영중(OK) | 12150647 | 181 | 인천간석사옥/인천종합국사(1층)~1900515872_인천2호선_인천시청_터널_22K760_석바위시장역 방향 [[C]500087838775_인천지하철2호선_모래내시장역/[중]남동구청역 지하2층 본선] | N |  | 기타 | 기타 | [8 empty] | 인천간석사옥/인천종합국사(1층) |  |  |  |  | 1900515872_인천2호선_인천시청_터널_22K760_석바위시장역 방향
16 | 182 | 운영중(OK) | 12150648 | 182 | 인천간석사옥/인천종합국사(1층)~1900515872_인천2호선_인천시청_터널_22K760_석바위시장역 방향 [[C]500087838775_인천지하철2호선_모래내시장역/[중]남동구청역 지하2층 본선] | N |  | 기타 | 기타 | [8 empty] | 인천간석사옥/인천종합국사(1층) |  |  |  |  | 1900515872_인천2호선_인천시청_터널_22K760_석바위시장역 방향
16 | 183 |  | (연결) | 183 | 인천종합국사(1층)(북구분배센터)(뱅크)~8820P372[구산로1M#4] | N
16 | 184 |  | (연결) | 184 | 인천종합국사(1층)(북구분배센터)(뱅크)~8820P372[구산로1M#4] | N
16 | 185 | 운영중(OK) | 12150651 | 185 | 인천간석사옥/인천종합국사(1층)~1900515871_인천2호선_인천시청_승강장_승강장시점 [[C]500087838775_인천지하철2호선_모래내시장역/[중]남동구청역 지하2층 본선] | N |  | 기타 | 기타 | [8 empty] | 인천간석사옥/인천종합국사(1층) |  |  |  |  | 1900515871_인천2호선_인천시청_승강장_승강장시점
16 | 186 | 운영중(OK) | 12150652 | 186 | 인천간석사옥/인천종합국사(1층)~1900515871_인천2호선_인천시청_승강장_승강장시점 [[C]500087838775_인천지하철2호선_모래내시장역/[중]남동구청역 지하2층 본선] | N |  | 기타 | 기타 | [8 empty] | 인천간석사옥/인천종합국사(1층) |  |  |  |  | 1900515871_인천2호선_인천시청_승강장_승강장시점
16 | 187 | 운영중(OK) | 12150653 | 187 | 인천간석사옥/인천종합국사(1층)~2003151877_인천2호선_인천시청_대합실_대합실 내부 EV#2번 옆 [[C]500087838775_인천지하철2호선_모래내시장역/[중]남동구청역 지하2층 본선] | N |  | 기타 | 기타 | [8 empty] | 인천간석사옥/인천종합국사(1층) |  |  |  |  | 2003151877_인천2호선_인천시청_대합실_대합실 내부 EV#2번 옆
16 | 188 | 운영중(OK) | 12150654 | 188 | 인천간석사옥/인천종합국사(1층)~2003151877_인천2호선_인천시청_대합실_대합실 내부 EV#2번 옆 [[C]500087838775_인천지하철2호선_모래내시장역/[중]남동구청역 지하2층 본선] | N |  | 기타 | 기타 | [8 empty] | 인천간석사옥/인천종합국사(1층) |  |  |  |  | 2003151877_인천2호선_인천시청_대합실_대합실 내부 EV#2번 옆
16 | 189 | 운영중(OK) | 12150655 | 189 | 인천간석사옥/인천종합국사(1층)~1900515873_인천2호선_인천시청_터널_23K194_석천사거리역 방향 [[C]500087838775_인천지하철2호선_모래내시장역/[중]남동구청역 지하2층 본선] | N |  | 기타 | 기타 | [8 empty] | 인천간석사옥/인천종합국사(1층) |  |  |  |  | 1900515873_인천2호선_인천시청_터널_23K194_석천사거리역 방향
16 | 190 | 운영중(OK) | 12150656 | 190 | 인천간석사옥/인천종합국사(1층)~1900515873_인천2호선_인천시청_터널_23K194_석천사거리역 방향 [[C]500087838775_인천지하철2호선_모래내시장역/[중]남동구청역 지하2층 본선] | N |  | 기타 | 기타 | [8 empty] | 인천간석사옥/인천종합국사(1층) |  |  |  |  | 1900515873_인천2호선_인천시청_터널_23K194_석천사거리역 방향
16 | 191 | 운영중(OK) | 12150658 | 191 | 인천간석사옥/인천종합국사(1층)~1900515874_인천2호선_인천시청_터널_23K389_석천사거리역 방향 [[C]500087838775_인천지하철2호선_모래내시장역/[중]남동구청역 지하2층 본선] | N |  | 기타 | 기타 | [8 empty] | 인천간석사옥/인천종합국사(1층) |  |  |  |  | 1900515874_인천2호선_인천시청_터널_23K389_석천사거리역 방향
16 | 192 | 운영중(OK) | 12150659 | 192 | 인천간석사옥/인천종합국사(1층)~1900515874_인천2호선_인천시청_터널_23K389_석천사거리역 방향 [[C]500087838775_인천지하철2호선_모래내시장역/[중]남동구청역 지하2층 본선] | N |  | 기타 | 기타 | [8 empty] | 인천간석사옥/인천종합국사(1층) |  |  |  |  | 1900515874_인천2호선_인천시청_터널_23K389_석천사거리역 방향
Unit#17
17 | 193 | 운영중(OK) | 12150661 | 193 | 인천간석사옥/인천종합국사(1층)~1900515880_인천2호선_석천사거리_터널_23K584_인천시청역 방향 [[C]500087838775_인천지하철2호선_모래내시장역/[중]남동구청역 지하2층 본선] | N |  | 기타 | 기타 | [8 empty] | 인천간석사옥/인천종합국사(1층) |  |  |  |  | 1900515880_인천2호선_석천사거리_터널_23K584_인천시청역 방향
17 | 194 | 운영중(OK) | 12150662 | 194 | 인천간석사옥/인천종합국사(1층)~1900515880_인천2호선_석천사거리_터널_23K584_인천시청역 방향 [[C]500087838775_인천지하철2호선_모래내시장역/[중]남동구청역 지하2층 본선] | N |  | 기타 | 기타 | [8 empty] | 인천간석사옥/인천종합국사(1층) |  |  |  |  | 1900515880_인천2호선_석천사거리_터널_23K584_인천시청역 방향
17 | 195 | 운영중(OK) | 12150663 | 195 | 인천간석사옥/인천종합국사(1층)~1900515877_인천2호선_석천사거리_승강장_승강장종점 [[C]500087838775_인천지하철2호선_모래내시장역/[중]남동구청역 지하2층 본선] | N |  | 기타 | 기타 | [8 empty] | 인천간석사옥/인천종합국사(1층) |  |  |  |  | 1900515877_인천2호선_석천사거리_승강장_승강장종점
17 | 196 | 운영중(OK) | 12150664 | 196 | 인천간석사옥/인천종합국사(1층)~1900515877_인천2호선_석천사거리_승강장_승강장종점 [[C]500087838775_인천지하철2호선_모래내시장역/[중]남동구청역 지하2층 본선] | N |  | 기타 | 기타 | [8 empty] | 인천간석사옥/인천종합국사(1층) |  |  |  |  | 1900515877_인천2호선_석천사거리_승강장_승강장종점
17 | 197 | 운영중(OK) | 12150665 | 197 | 인천간석사옥/인천종합국사(1층)~2003152261_인천2호선_석천사거리_대합실_B1 기능실 복도 벽면 [[C]500087838775_인천지하철2호선_모래내시장역/[중]남동구청역 지하2층 본선] | N |  | 기타 | 기타 | [8 empty] | 인천간석사옥/인천종합국사(1층) |  |  |  |  | 2003152261_인천2호선_석천사거리_대합실_B1 기능실 복도 벽면
17 | 198 | 운영중(OK) | 12150666 | 198 | 인천간석사옥/인천종합국사(1층)~2003152261_인천2호선_석천사거리_대합실_B1 기능실 복도 벽면 [[C]500087838775_인천지하철2호선_모래내시장역/[중]남동구청역 지하2층 본선] | N |  | 기타 | 기타 | [8 empty] | 인천간석사옥/인천종합국사(1층) |  |  |  |  | 2003152261_인천2호선_석천사거리_대합실_B1 기능실 복도 벽면
17 | 199 | 운영중(OK) | 12150669 | 199 | 인천간석사옥/인천종합국사(1층)~1900515883_인천2호선_석천사거리_터널_24K036_모래내시장역 방향 [[C]500087838775_인천지하철2호선_모래내시장역/[중]남동구청역 지하2층 본선] | N |  | 기타 | 기타 | [8 empty] | 인천간석사옥/인천종합국사(1층) |  |  |  |  | 1900515883_인천2호선_석천사거리_터널_24K036_모래내시장역 방향
17 | 200 | 운영중(OK) | 12150670 | 200 | 인천간석사옥/인천종합국사(1층)~1900515883_인천2호선_석천사거리_터널_24K036_모래내시장역 방향 [[C]500087838775_인천지하철2호선_모래내시장역/[중]남동구청역 지하2층 본선] | N |  | 기타 | 기타 | [8 empty] | 인천간석사옥/인천종합국사(1층) |  |  |  |  | 1900515883_인천2호선_석천사거리_터널_24K036_모래내시장역 방향
17 | 201 |  | (연결) | 201 | 인천종합국사(1층)(북구분배센터)(뱅크)~8820P372[구산로1M#4] | N
17 | 202 |  | (연결) | 202 | 인천종합국사(1층)(북구분배센터)(뱅크)~8820P372[구산로1M#4] | N
17 | 203 | 운영중(OK) | 12150674 | 203 | 인천간석사옥/인천종합국사(1층)~1900515884_인천2호선_석천사거리_터널_24K225_모래내시장역 방향 [[C]500087838775_인천지하철2호선_모래내시장역/[중]남동구청역 지하2층 본선] | N |  | 기타 | 기타 | [8 empty] | 인천간석사옥/인천종합국사(1층) |  |  |  |  | 1900515884_인천2호선_석천사거리_터널_24K225_모래내시장역 방향
17 | 204 | 운영중(OK) | 12150677 | 204 | 인천간석사옥/인천종합국사(1층)~1900515884_인천2호선_석천사거리_터널_24K225_모래내시장역 방향 [[C]500087838775_인천지하철2호선_모래내시장역/[중]남동구청역 지하2층 본선] | N |  | 기타 | 기타 | [8 empty] | 인천간석사옥/인천종합국사(1층) |  |  |  |  | 1900515884_인천2호선_석천사거리_터널_24K225_모래내시장역 방향
Unit#18
18 | 205 | 운영중(OK) | 12150678 | 205 | 인천간석사옥/인천종합국사(1층)~1900515887_인천2호선_모래내시장_터널_24K414_석천사거리역 방향 [[C]500087838775_인천지하철2호선_모래내시장역/[중]남동구청역 지하2층 본선] | N |  | 기타 | 기타 | [8 empty] | 인천간석사옥/인천종합국사(1층) |  |  |  |  | 1900515887_인천2호선_모래내시장_터널_24K414_석천사거리역 방향
18 | 206 | 운영중(OK) | 12150681 | 206 | 인천간석사옥/인천종합국사(1층)~1900515887_인천2호선_모래내시장_터널_24K414_석천사거리역 방향 [[C]500087838775_인천지하철2호선_모래내시장역/[중]남동구청역 지하2층 본선] | N |  | 기타 | 기타 | [8 empty] | 인천간석사옥/인천종합국사(1층) |  |  |  |  | 1900515887_인천2호선_모래내시장_터널_24K414_석천사거리역 방향
18 | 207 | 운영중(OK) | 12150683 | 207 | 인천간석사옥/인천종합국사(1층)~1900515886_인천2호선_모래내시장_승강장_승강장종점 [[C]500087838775_인천지하철2호선_모래내시장역/[중]남동구청역 지하2층 본선] | N |  | 기타 | 기타 | [8 empty] | 인천간석사옥/인천종합국사(1층) |  |  |  |  | 1900515886_인천2호선_모래내시장_승강장_승강장종점
18 | 208 | 운영중(OK) | 12150684 | 208 | 인천간석사옥/인천종합국사(1층)~1900515886_인천2호선_모래내시장_승강장_승강장종점 [[C]500087838775_인천지하철2호선_모래내시장역/[중]남동구청역 지하2층 본선] | N |  | 기타 | 기타 | [8 empty] | 인천간석사옥/인천종합국사(1층) |  |  |  |  | 1900515886_인천2호선_모래내시장_승강장_승강장종점
18 | 209 | 운영중(OK) | 12150686 | 209 | 인천간석사옥/인천종합국사(1층)~2003151892_인천2호선_모래내시장_대합실_B1 기능실 복도 벽면 [[C]500087838775_인천지하철2호선_모래내시장역/[중]남동구청역 지하2층 본선] | N |  | 기타 | 기타 | [8 empty] | 인천간석사옥/인천종합국사(1층) |  |  |  |  | 2003151892_인천2호선_모래내시장_대합실_B1 기능실 복도 벽면
18 | 210 | 운영중(OK) | 12150687 | 210 | 인천간석사옥/인천종합국사(1층)~2003151892_인천2호선_모래내시장_대합실_B1 기능실 복도 벽면 [[C]500087838775_인천지하철2호선_모래내시장역/[중]남동구청역 지하2층 본선] | N |  | 기타 | 기타 | [8 empty] | 인천간석사옥/인천종합국사(1층) |  |  |  |  | 2003151892_인천2호선_모래내시장_대합실_B1 기능실 복도 벽면
18 | 211 | 운영중(OK) | 12150689 | 211 | 인천간석사옥/인천종합국사(1층)~1900515888_인천2호선_모래내시장_터널_24K868_만수역 방향 [[C]500087838775_인천지하철2호선_모래내시장역/[중]남동구청역 지하2층 본선] | N |  | 기타 | 기타 | [8 empty] | 인천간석사옥/인천종합국사(1층) |  |  |  |  | 1900515888_인천2호선_모래내시장_터널_24K868_만수역 방향
18 | 212 | 운영중(OK) | 12150690 | 212 | 인천간석사옥/인천종합국사(1층)~1900515888_인천2호선_모래내시장_터널_24K868_만수역 방향 [[C]500087838775_인천지하철2호선_모래내시장역/[중]남동구청역 지하2층 본선] | N |  | 기타 | 기타 | [8 empty] | 인천간석사옥/인천종합국사(1층) |  |  |  |  | 1900515888_인천2호선_모래내시장_터널_24K868_만수역 방향
18 | 213 |  |  | 213 |  | N
18 | 214 |  |  | 214 |  | N
18 | 215 |  |  | 215 |  | N
18 | 216 | 운영중(OK) | 3062267287 | 216 | 인천간석사옥/인천종합국사(1층)~광랜_간석동_솔리움_1-4L_12F_통신실 [[중요][APT_IP_TRK][H_TONGHAB-V8500-1-TPS(172.17.79.8)]_10/7~ 광랜_간석동_솔리움_1-4L_12F_통신실_2:8RN_1/2] | N |  | 홈 | 광랜트렁크 | 6061557 | 62 | [6 empty] | 인천간석사옥/인천종합국사(1층) | V8500 | H_TONGHAB-V8500-1-TPS | H_TONGHAB-V8500-1-TPS | 7 | 광랜_간석동_솔리움_1-4L_12F_통신실 | RN 2:8 |  | 간석동_솔리움_1-4L_통신실_12층_셀프형#1_RN 2:8 | I_P2
Unit#19
19 | 217 | 운영중(OK) | 3061169870 | 217 | 인천간석사옥/인천종합국사(1층)~500225595577~8_KBO_아카이브_안양-인천 행복드림구장_주/예_문학레져파크(101~102번 이트 사이 장비실) [인천종합국사 UT7320 95BROAD_INH S1.P1[R#B7-05-MD-1-5.6(793향 288C/5.6)] ~ 문학경기장 장비실 95ARCH_INH S2.P1(관제실향 OFD 36C/13.14)] | N |  |  | 기타 | [8 empty] | 인천간석사옥/인천종합국사(1층) | UTRANS-7320 | 95BROAD_INIH | 95BROAD_INIH | P1 | 500225595577~8_KBO_아카이브_안양-인천 행복드림구장_주/예_문학레져파크(101~102번 이트 사이 장비실) | UTRANS-7400 | 95ARCH_INIH | 95ARCH_INIH | P1
19 | 218 | 운영중(OK) | 3061169871 | 218 | 인천간석사옥/인천종합국사(1층)~500225595577~8_KBO_아카이브_안양-인천 행복드림구장_주/예_문학레져파크(101~102번 이트 사이 장비실) [인천종합국사 UT7320 95BROAD_INH S1.P1[R#B7-05-MD-1-5.6(793향 288C/5.6)] ~ 문학경기장 장비실 95ARCH_INH S2.P1(관제실향 OFD 36C/13.14)] | N |  |  | 기타 | [8 empty] | 인천간석사옥/인천종합국사(1층) | UTRANS-7320 | 95BROAD_INIH | 95BROAD_INIH | P1 | 500225595577~8_KBO_아카이브_안양-인천 행복드림구장_주/예_문학레져파크(101~102번 이트 사이 장비실) | UTRANS-7400 | 95ARCH_INIH | 95ARCH_INIH | P1
19 | 219 | 운영중(OK) | 3061169055 | 219 | 인천구월사옥/LGU+인천교환국(3층) [INIT]~500225595577~8_KBO_아카이브_안양-인천 행복드림구장_주/예_문학레져파크(101~102번 이트 사이 장비실) [LGT인천교환국(3층) UT-7320 95BROAD_INT S2,P1[R#11-5-MD-24-9.10(관교5M 향 288C/285.286)] ~ 문학경기장 장비실 95ARCH_INT S1.P1(관제실향 OFD 36C/17.18)] | N |  |  | 기타 | [8 empty] | 인천구월사옥/LGU+인천교환국(3층) [INIT] | UTRANS-7320 | 95BROAD_INIT | 95BROAD_INIT | P1 | 500225595577~8_KBO_아카이브_안양-인천 행복드림구장_주/예_문학레져파크(101~102번 이트 사이 장비실) | UTRANS-7400 | 95ARCH_INIT | 95ARCH_INIT | P1
19 | 220 | 운영중(OK) | 3061169056 | 220 | 인천구월사옥/LGU+인천교환국(3층) [INIT]~500225595577~8_KBO_아카이브_안양-인천 행복드림구장_주/예_문학레져파크(101~102번 이트 사이 장비실) [LGT인천교환국(3층) UT-7320 95BROAD_INT S2,P1[R#11-5-MD-24-9.10(관교5M 향 288C/285.286)] ~ 문학경기장 장비실 95ARCH_INT S1.P1(관제실향 OFD 36C/17.18)] | N |  |  | 기타 | [8 empty] | 인천구월사옥/LGU+인천교환국(3층) [INIT] | UTRANS-7320 | 95BROAD_INIT | 95BROAD_INIT | P1 | 500225595577~8_KBO_아카이브_안양-인천 행복드림구장_주/예_문학레져파크(101~102번 이트 사이 장비실) | UTRANS-7400 | 95ARCH_INIT | 95ARCH_INIT | P1
19 | 221 | 운영중(OK) | 3062656041 | 221 | 인천만수_113055_1_1_0_8720H281_1-8:4 가공형_남동구청CCTV~인천만수_113055_1_1_5_다복마을 소공원 IP주_1:4 가공형_CCTV용+인천만수_113055_1_1_6_다복마을 소공원 IP주_1:4C_CCTV용 [인천만수_113055_1_1_5_다복마을 소공원 IP주_1:4 가공형] | N |  | 홈/기업 | FTTH 2/3차 RN |  | 4 | [6 empty] | 인천만수_113055_1_1_0_8720H281_1-8:4 가공형_남동구청CCTV | RN 1-8:4 |  | 인천만수_113055_1_1_0_8720H281_1-8:4 가공형_남동구청CCTV_1층_RN 1-8:4_new | M_P5 | 인천만수_113055_1_1_5_다복마을 소공원 IP주_1:4 가공형_CCTV용+인천만수_113055_1_1_6_다복마을 소공원 IP주_1:4C_CCTV용 | RN 1:4 |  | 인천만수_113055_1_1_5_다복마을 소공원 IP주_1:4 가공형_CCTV용_1층_RN 1:4_new | I_P1
19 | 222 | 운영중(OK) | 3062656046 | 222 | 인천만수_113055_1_1_0_8720H281_1-8:4 가공형_남동구청CCTV~인천만수_113055_1_1_5_다복마을 소공원 IP주_1:4 가공형_CCTV용+인천만수_113055_1_1_6_다복마을 소공원 IP주_1:4C_CCTV용 [인천만수_113055_1_1_6_다복마을 소공원 IP주_1:4C] | N |  | 홈/기업 | FTTH 2/3차 RN |  | 4 | [6 empty] | 인천만수_113055_1_1_0_8720H281_1-8:4 가공형_남동구청CCTV | RN 1-8:4 |  | 인천만수_113055_1_1_0_8720H281_1-8:4 가공형_남동구청CCTV_1층_RN 1-8:4_new | M_P6 | 인천만수_113055_1_1_5_다복마을 소공원 IP주_1:4 가공형_CCTV용+인천만수_113055_1_1_6_다복마을 소공원 IP주_1:4C_CCTV용 | RN 1:4 |  | 인천만수_113055_1_1_6_다복마을 소공원 IP주_1:4C_CCTV용_1층_RN 1:4_new | I_P1
19 | 223 | 운영중(OK) | 3063534274 | 223 | 인천간석사옥/인천종합국사(1층)~인천구월간이 [[중요][IP_TRK][JONGHAB_X8A_EDGE1(172.16.3.77) GE2/1/6 ~ GuWol-V6848-sub-edge#1(172.17.71.165) xe41] RX] | N | 중요 | 내부회선 | IP망 트렁크 | 201718639 | [7 empty] | 인천간석사옥/인천종합국사(1층) | NE40E-X8A | INC_JONGHAB_NE40E-X8A_EDGE1 | INC_JONGHAB_NE40E-X8A_EDGE1 | 6 | 인천구월간이 | V6848XG | GuWol-V6848-sub-edge#1 | GuWol-V6848-sub-edge#1 | port41
19 | 224 | 운영중(OK) | 3063534276 | 224 | 인천간석사옥/인천종합국사(1층)~인천구월간이 [[중요][IP_TRK][JONGHAB_X8A_EDGE1(172.16.3.77) GE2/1/6 ~ GuWol-V6848-sub-edge#1(172.17.71.165) xe41] TX] | N | 중요 | 내부회선 | IP망 트렁크 | 201718639 | [7 empty] | 인천간석사옥/인천종합국사(1층) | V6848XG | GuWol-V6848-sub-edge#1 | GuWol-V6848-sub-edge#1 | port41 | 인천구월간이 | NE40E-X8A | INC_JONGHAB_NE40E-X8A_EDGE1 | INC_JONGHAB_NE40E-X8A_EDGE1 | 6
19 | 225 | 운영중(OK) | 3063534277 | 225 | 인천간석사옥/인천종합국사(1층)~인천구월간이 [[중요][IP_TRK][JONGHAB_X8A_EDGE2(172.16.3.177) GE2/1/6 ~ GuWol-V6848-sub-edge#2(172.17.71.166) xe41] RX] | N | 중요 | 내부회선 | IP망 트렁크 | 201718639 | [7 empty] | 인천간석사옥/인천종합국사(1층) | NE40E-X8A | INC_JONGHAB_NE40E-X8A_EDGE2 | INC_JONGHAB_NE40E-X8A_EDGE2 | 6 | 인천구월간이 | V6848XG | GuWol-V6848-sub-edge#2 | GuWol-V6848-sub-edge#2 | port41
19 | 226 | 운영중(OK) | 3063534278 | 226 | 인천간석사옥/인천종합국사(1층)~인천구월간이 [[중요][IP_TRK][JONGHAB_X8A_EDGE2(172.16.3.177) GE2/1/6 ~ GuWol-V6848-sub-edge#2(172.17.71.166) xe41] TX] | N | 중요 | 내부회선 | IP망 트렁크 | 201718639 | [7 empty] | 인천간석사옥/인천종합국사(1층) | V6848XG | GuWol-V6848-sub-edge#2 | GuWol-V6848-sub-edge#2 | port41 | 인천구월간이 | NE40E-X8A | INC_JONGHAB_NE40E-X8A_EDGE2 | INC_JONGHAB_NE40E-X8A_EDGE2 | 6
19 | 227 |  |  | 227 |  | N
19 | 228 | 운영중(OK) | 3062860218 | 228 | 인천만수_113055_1_1_0_8720H281_1-8:4 가공형_남동구청CCTV~공탭_8720W873+인천만수_113055_1_1_7_8720W873_1:4_남동구청CCTV [인천만수_113055_1_1_7_8720W873_1:4_남동구청CCTV] | N |  | 홈/기업 | FTTH 2/3차 RN |  | 4 | [6 empty] | 인천만수_113055_1_1_0_8720H281_1-8:4 가공형_남동구청CCTV | RN 1-8:4 |  | 인천만수_113055_1_1_0_8720H281_1-8:4 가공형_남동구청CCTV_1층_RN 1-8:4_new | M_P7 | 공탭_8720W873+인천만수_113055_1_1_7_8720W873_1:4_남동구청CCTV | RN 1:4 |  | 인천만수_113055_1_1_7_8720W873_1:4_남동구청CCTV_1층_RN 1:4_new | I_P1
Unit#20
20 | 229 |  |  | 229 |  | N
20 | 230 |  |  | 230 |  | N
20 | 231 |  |  | 231 |  | N
20 | 232 |  |  | 232 |  | N
20 | 233 | 운영중(OK) | 3061243211 | 233 | 인천간석사옥/인천종합국사(1층)~500231292784_쿠팡 인천16FC [[PTN][95CP16FC_INC S.3-P1 ~ 95CP16FC_IC S.4-P1] [500231292784_쿠팡 인천16FC]] | N | 중요 |  | 기타 | [8 empty] | 인천간석사옥/인천종합국사(1층) | UTRANS-7400 |  | 95CP16FC_INC | P1 | 500231292784_쿠팡 인천16FC | UTRANS-7400 |  | 95CP16FC_IC | P1
20 | 234 | 운영중(OK) | 3061243212 | 234 | 인천간석사옥/인천종합국사(1층)~500231292784_쿠팡 인천16FC [[PTN][95CP16FC_INC S.3-P1 ~ 95CP16FC_IC S.4-P1] [500231292784_쿠팡 인천16FC]] | N | 중요 |  | 기타 | [8 empty] | 인천간석사옥/인천종합국사(1층) | UTRANS-7400 |  | 95CP16FC_IC | P1 | 500231292784_쿠팡 인천16FC | UTRANS-7400 |  | 95CP16FC_INC | P1
20 | 235 | 운영중(OK) | 3061326702 | 235 | 인천간석사옥/인천종합국사(1층)~500235372146_인천공장/CJ(인천신흥동)/530030144184_라이온코리아(주) [[PTN][95LIONKR_INC S.4-P1 ~ 95LIONKR_IC S.3-P1] [500235372146_인천공장/CJ(인천신흥동)/CJ라이온 인천공장_4252061]] | N | 중요 |  | 기타 | [8 empty] | 인천간석사옥/인천종합국사(1층) | UTRANS-7400 |  | 95LIONKR_INC | P1 | 500235372146_인천공장/CJ(인천신흥동)/530030144184_라이온코리아(주) | UTRANS-7400 |  | 95LIONKR_IC | P1
20 | 236 | 운영중(OK) | 3061327413 | 236 | 인천간석사옥/인천종합국사(1층)~500235372146_인천공장/CJ(인천신흥동)/530030144184_라이온코리아(주) [[PTN][95LIONKR_INC S.4-P1 ~ 95LIONKR_IC S.3-P1] [500235372146_인천공장/CJ(인천신흥동)/CJ라이온 인천공장_4252061]] | N | 중요 |  | 기타 | [8 empty] | 인천간석사옥/인천종합국사(1층) | UTRANS-7400 |  | 95LIONKR_IC | P1 | 500235372146_인천공장/CJ(인천신흥동)/530030144184_라이온코리아(주) | UTRANS-7400 |  | 95LIONKR_INC | P1
20 | 237 | 운영중(OK) | 3060307716 | 237 | 인천간석사옥/인천종합국사(1층)~500195922942_유플러스홈서비스,500195513294_남인천센터+인천학익_101056_1_0_4_문학동 350-2번지_남인천센터 내부_랙시설용 1:4RN 1U [[남인천센터_95INIHCA02]_[UTRANS-7320_S5.P6_TX_RACK#B7-05 MD21(5)]-[UTRANS-7400_S1.P1_RX_OFD#2] [500195513294_남인천센터]] | N | 중요 | 기타 | 기타 | [8 empty] | 인천간석사옥/인천종합국사(1층) |  |  |  |  | 500195922942_유플러스홈서비스,500195513294_남인천센터+인천학익_101056_1_0_4_문학동 350-2번지_남인천센터 내부_랙시설용 1:4RN 1U
20 | 238 | 운영중(OK) | 3060307717 | 238 | 인천간석사옥/인천종합국사(1층)~500195922942_유플러스홈서비스,500195513294_남인천센터+인천학익_101056_1_0_4_문학동 350-2번지_남인천센터 내부_랙시설용 1:4RN 1U [[남인천센터_95INIHCA02]_[UTRANS-7320_S5.P6_RX_RACK#B7-05 MD21(6)]-[UTRANS-7400_S1.P1_TX_OFD#2][500195513294_남인천센터]] | N | 중요 | 기타 | 기타 | [8 empty] | 인천간석사옥/인천종합국사(1층) |  |  |  |  | 500195922942_유플러스홈서비스,500195513294_남인천센터+인천학익_101056_1_0_4_문학동 350-2번지_남인천센터 내부_랙시설용 1:4RN 1U
20 | 239 | (해지)구성중(ER) | 8682646 | 239 | 인천간석사옥/인천종합국사(1층)~500076605316/500153148778_(주)케이에스넷/드림라인인천센터/한국정보통신/KIS정보통신_이설전 [인천종합국사(1층)(북인천분배센터)(뱅크)~드림라인인천센터/한국정보통신] | N |  | 기타 | 기타 | [8 empty] | 인천간석사옥/인천종합국사(1층) |  |  |  |  | 500076605316/500153148778_(주)케이에스넷/드림라인인천센터/한국정보통신/KIS정보통신_이설전
20 | 240 | (해지)구성중(ER) | 8682649 | 240 | 인천간석사옥/인천종합국사(1층)~500076605316/500153148778_(주)케이에스넷/드림라인인천센터/한국정보통신/KIS정보통신_이설전 [인천종합국사(1층)(북인천분배센터)(뱅크)~드림라인인천센터/한국정보통신] | N |  | 기타 | 기타 | [8 empty] | 인천간석사옥/인천종합국사(1층) |  |  |  |  | 500076605316/500153148778_(주)케이에스넷/드림라인인천센터/한국정보통신/KIS정보통신_이설전
Unit#21
21 | 241 | (해지)구성중(ER) | 8682651 | 241 | 인천간석사옥/인천종합국사(1층)~500076605316/500153148778_(주)케이에스넷/드림라인인천센터/한국정보통신/KIS정보통신_이설전 [인천종합국사(1층)(북인천분배센터)(뱅크)~드림라인인천센터/한국정보통신] | N |  | 기타 | 기타 | [8 empty] | 인천간석사옥/인천종합국사(1층) |  |  |  |  | 500076605316/500153148778_(주)케이에스넷/드림라인인천센터/한국정보통신/KIS정보통신_이설전
21 | 242 | (해지)구성중(ER) | 8682655 | 242 | 인천간석사옥/인천종합국사(1층)~500076605316/500153148778_(주)케이에스넷/드림라인인천센터/한국정보통신/KIS정보통신_이설전 [인천종합국사(1층)(북인천분배센터)(뱅크)~드림라인인천센터/한국정보통신] | N |  | 기타 | 기타 | [8 empty] | 인천간석사옥/인천종합국사(1층) |  |  |  |  | 500076605316/500153148778_(주)케이에스넷/드림라인인천센터/한국정보통신/KIS정보통신_이설전
21 | 243 | 운영중(OK) | 8773267 | 243 | 인천간석사옥/인천종합국사(1층)~구월동 신한생명보험(인천TM)_9층 500151834503,500151834504,500151834505,500151834506,500285548077,500289015800 [인천간석사옥/인천종합국사(1층)~구월동 신한생명보험(인천TM)_9층 500151834503,500151834504,500151834505,500151834506,500285548077,500289015800 인천종합C-MUX#10 OTU3.A/C-P1 구월동 신한생명보험(일부회선해지 철거보류)OTU/FRU.A-P1] | N |  | 기타 | 기타 | [8 empty] | 인천간석사옥/인천종합국사(1층) | C-MUX_COT | 인천종합C-MUX#10 | 인천종합C-MUX#10 | OPTIC-P1 | 구월동 신한생명보험(인천TM)_9층 500151834503,500151834504,500151834505,500151834506,500285548077,500289015800 | C-MUX_RT1 | 구월동 신한생명보험(인천TM) | 구월동 신한생명보험(일부회선해지 철거보류) | OPTIC-P1
21 | 244 | 운영중(OK) | 8773268 | 244 | 인천간석사옥/인천종합국사(1층)~구월동 신한생명보험(인천TM)_9층 500151834503,500151834504,500151834505,500151834506,500285548077,500289015800 [C-MUX#10 3AB] | N |  | 기타 | 기타 | [8 empty] | 인천간석사옥/인천종합국사(1층) |  |  |  |  | 구월동 신한생명보험(인천TM)_9층 500151834503,500151834504,500151834505,500151834506,500285548077,500289015800
21 | 245 |  |  | 245 |  | N
21 | 246 |  |  | 246 |  | N
21 | 247 |  |  | 247 |  | N
21 | 248 |  |  | 248 |  | N
21 | 249 |  | (연결) | 249 | 8720H344[장수로1M]~8820P373[구산로1M#2] | N
21 | 250 | 운영중(OK) | 3061094746 | 250 | 인천만수_113053/113063_1_0_0[구월주공 4-1M]-RN 남동구청 CCTV용_FULL~500223787894_남동구청 생활안전CCTV(간석동 37-171) [500223787894_남동구청 생활안전CCTV(간석동 37-171)-P14] | N |  |  | 기타 |  |  |  | 500223787894 |  |  |  |  | 인천만수_113053/113063_1_0_0[구월주공 4-1M]-RN 남동구청 CCTV용_FULL | RN 2:16 | 만수국사 GW/B13-01-1[구월주공 4-1M]-남동구청 CCTV용 | 인천만수_113053/113063_1_0_0[구월주공 4-1M]-RN 남동구청 CCTV용_1층_RN 2:16_new | M_P14 | 500223787894_남동구청 생활안전CCTV(간석동 37-171) | H670GA |  | Switch.6227109 | pon1
21 | 251 |  |  | 251 |  | N
21 | 252 |  |  | 252 |  | N
Unit#22
22 | 253 |  |  | 253 |  | N
22 | 254 |  |  | 254 |  | N
22 | 255 |  |  | 255 |  | N
22 | 256 |  |  | 256 |  | N
22 | 257 |  |  | 257 |  | N
22 | 258 |  |  | 258 |  | N
22 | 259 |  |  | 259 |  | N
22 | 260 |  |  | 260 |  | N
22 | 261 |  |  | 261 |  | N
22 | 262 |  |  | 262 |  | N
22 | 263 | 운영중(OK) | 10626861 | 263 | 인천만수_112032/112042_1_0_0[8820C611]남동구청 CCTV용 2:16RN+인천만수_113055_1_1_4_8820C611_남동구청CCTV용_1:4C_FULL~500139646868_남동구청(간석동 39-13) [500139646868_남동구청(간석동 39-13)] | N |  | 기타 | 기타 |  |  |  | 500139646868 |  |  |  |  | 인천만수_112032/112042_1_0_0[8820C611]남동구청 CCTV용 2:16RN+인천만수_113055_1_1_4_8820C611_남동구청CCTV용_1:4C_FULL | RN 2:16 | 만수국사 MS/B12-01-1[8820C611]-남동구청 CCTV용 | 인천만수_112032/112042_1_0_0[8820C611]남동구청 CCTV용 2:16RN_1층_RN 2:16_new | M_P12 | 500139646868_남동구청(간석동 39-13) | H670G | 500139646868_남동구청(간석동 39-13) | 500139646868_남동구청(간석동 39-13) | pon1
22 | 264 |  |  | 264 |  | N
Unit#23
23 | 265 | (해지)구성중(ER) | 9842768 | 265 | LGU+간석(175)[기]~500087838775_인천지하철2호선_모래내시장역/[중]남동구청역 지하2층 본선 [FO간석A40C0] | N |  | 기타 | 기타 | [8 empty] | LGU+간석(175)[기] |  |  |  |  | 500087838775_인천지하철2호선_모래내시장역/[중]남동구청역 지하2층 본선
23 | 266 | (해지)운영중(OK) | 9842772 | 266 | LGU+간석(175)[기]~500087838775_인천지하철2호선_모래내시장역/[중]남동구청역 지하2층 본선 [FO간석A41C0] | N |  | 기타 | 기타 | [8 empty] | LGU+간석(175)[기] |  |  |  |  | 500087838775_인천지하철2호선_모래내시장역/[중]남동구청역 지하2층 본선
23 | 267 | 운영중(OK) | 3062442411 | 267 | 인천간석사옥/인천종합국사(1층)~인천간석_105078_1_0_0_8820D403_1-3-8:4 가공형 [인천간석사옥/인천종합국사(1층)~인천간석_105078_1_0_0_8820D403_1-3-8:4 가공형_가공_RN 1-3-8:4] | N |  | 홈/기업 | FTTH 1차 RN | 200950940 | 16 | [6 empty] | 인천간석사옥/인천종합국사(1층) | V8500 | H_JONGHAB-V8500-5-TPS | H_JONGHAB-V8500-5-TPS | 8 | 인천간석_105078_1_0_0_8820D403_1-3-8:4 가공형 | RN 1-3-8:4 |  | 인천간석_105078_1_0_0_8820D403_1-3-8:4 가공형_가공_RN 1-3-8:4 | I_P1
23 | 268 | (해지)운영중(OK) | 9842833 | 268 | LGU+간석(175)[기]~500087838775_인천지하철2호선_모래내시장역/[중]남동구청역 지하2층 본선 [FO간석A43C0] | N |  | 기타 | 기타 | [8 empty] | LGU+간석(175)[기] |  |  |  |  | 500087838775_인천지하철2호선_모래내시장역/[중]남동구청역 지하2층 본선
23 | 269 | (해지)구성중(ER) | 9842837 | 269 | LGU+간석(175)[기]~500087838775_인천지하철2호선_모래내시장역/[중]남동구청역 지하2층 본선 [FO간석B40C0] | N |  | 기타 | 기타 | [8 empty] | LGU+간석(175)[기] |  |  |  |  | 500087838775_인천지하철2호선_모래내시장역/[중]남동구청역 지하2층 본선
23 | 270 | (해지)운영중(OK) | 9842839 | 270 | LGU+간석(175)[기]~500087838775_인천지하철2호선_모래내시장역/[중]남동구청역 지하2층 본선 [FO간석B41C0] | N |  | 기타 | 기타 | [8 empty] | LGU+간석(175)[기] |  |  |  |  | 500087838775_인천지하철2호선_모래내시장역/[중]남동구청역 지하2층 본선
23 | 271 | (해지)구성중(ER) | 9842841 | 271 | LGU+간석(175)[기]~500087838775_인천지하철2호선_모래내시장역/[중]남동구청역 지하2층 본선 [FO간석B42C0] | N |  | 기타 | 기타 | [8 empty] | LGU+간석(175)[기] |  |  |  |  | 500087838775_인천지하철2호선_모래내시장역/[중]남동구청역 지하2층 본선
23 | 272 | (해지)운영중(OK) | 9842842 | 272 | LGU+간석(175)[기]~500087838775_인천지하철2호선_모래내시장역/[중]남동구청역 지하2층 본선 [FO간석B43C0] | N |  | 기타 | 기타 | [8 empty] | LGU+간석(175)[기] |  |  |  |  | 500087838775_인천지하철2호선_모래내시장역/[중]남동구청역 지하2층 본선
23 | 273 | (해지)운영중(OK) | 9842843 | 273 | LGU+간석(175)[기]~500087838775_인천지하철2호선_모래내시장역/[중]남동구청역 지하2층 본선 [FO간석B44C0] | N |  | 기타 | 기타 | [8 empty] | LGU+간석(175)[기] |  |  |  |  | 500087838775_인천지하철2호선_모래내시장역/[중]남동구청역 지하2층 본선
23 | 274 | (해지)운영중(OK) | 9842858 | 274 | LGU+간석(175)[기]~500087838775_인천지하철2호선_모래내시장역/[중]남동구청역 지하2층 본선 [FO간석G40C0 ] | N |  | 기타 | 기타 | [8 empty] | LGU+간석(175)[기] |  |  |  |  | 500087838775_인천지하철2호선_모래내시장역/[중]남동구청역 지하2층 본선
23 | 275 | (해지)운영중(OK) | 9842870 | 275 | LGU+간석(175)[기]~500087838775_인천지하철2호선_모래내시장역/[중]남동구청역 지하2층 본선 [FO간석G41C0] | N |  | 기타 | 기타 | [8 empty] | LGU+간석(175)[기] |  |  |  |  | 500087838775_인천지하철2호선_모래내시장역/[중]남동구청역 지하2층 본선
23 | 276 | (해지)구성중(ER) | 9842875 | 276 | LGU+간석(175)[기]~500087838775_인천지하철2호선_모래내시장역/[중]남동구청역 지하2층 본선 [FO간석G42C0] | N |  | 기타 | 기타 | [8 empty] | LGU+간석(175)[기] |  |  |  |  | 500087838775_인천지하철2호선_모래내시장역/[중]남동구청역 지하2층 본선
Unit#24
24 | 277 |  |  | 277 |  | N
24 | 278 |  |  | 278 |  | N
24 | 279 | 운영중(OK) | 10078786 | 279 | 인천종합국사_102033_1_0_0_8720H233_1-2-8:4_full~구월동 1248-28 프라임뷰 1층 단자함 [구월동 1248-28 프라임뷰 1층 단자함] | N |  | 홈 | 광랜트렁크 | 1001227431 | 4 | [6 empty] | 인천종합국사_102033_1_0_0_8720H233_1-2-8:4_full | RN 1-2-8:4 | 인천종합 V8500#2-3-3-A[8720H233]_1-2-8:4 | 인천간석_102033_1_0_0_8720H233_1-2-8:4_full | S_P2 | 구월동 1248-28 프라임뷰 1층 단자함 | V2708M | V2708M | 구월동 1248-28 프라임뷰 1층 단자함 | gi9
24 | 280 |  |  | 280 |  | N
24 | 281 |  |  | 281 |  | N
24 | 282 |  |  | 282 |  | N
24 | 283 |  |  | 283 |  | N
24 | 284 |  |  | 284 |  | N
24 | 285 |  |  | 285 |  | N
24 | 286 |  | (연결) | 286 | 8820C166[8820C166]~8820P291[8720P291] | N
24 | 287 | (해지)구성중(ER) | 9236096 | 287 | LGT간석미주(Z9M)[기]~FO간석미주A42D0 [[C]FO간석1A42D0_간석휴먼시아1단지-1] | N |  | 모바일 | 기지국-중계기 | 14NDR00008 | 1 | [6 empty] | LGT간석미주(Z9M)[기] | Optical MUX(xHaul) | 1 | 1 | I_P1 | FO간석미주A42D0 | Optical MUX(xHaul) | 2 | 2 | I_P1
24 | 288 | (해지)구성중(ER) | 9235931 | 288 | LGT간석미주(Z9M)[기]~FO간석미주A43D0_간석휴먼시아1단지-2_지하1층 103동 앞 휀룸 [[C]FO간석1A43D0_간석휴먼시아1단지-2] | N |  | 모바일 | 기지국-중계기 | 14NDR00009 | 1 | [6 empty] | LGT간석미주(Z9M)[기] | Optical MUX(xHaul) | FO간석1A43D0_간석휴먼시아1단지-2(14NDR00009) | FO간석1A43D0_간석휴먼시아1단지-2(14NDR00009) | I_P1 | FO간석미주A43D0_간석휴먼시아1단지-2_지하1층 103동 앞 휀룸 | Optical MUX(xHaul) | FO간석1A43D0_간석휴먼시아1단지-2(14NDR00009) | FO간석1A43D0_간석휴먼시아1단지-2(14NDR00009) | I_P1

## (45-288)
광케이블 선번장
선로ID | 606249094 |  | 선로명 |  | 8820Q261[8820Q261] -SKB맨홀 | 규격 | 288C | N/W구분 | 간선선로
시점 | 8820Q261 |  |  |  |  | LOT No. | 0000 | 자산번호
종점 | SKB M/H #3(소방서앞 횡단보도 M/H) |  |  |  |  | 자재코드 | 530059 | 자재명 | 광케이블,288C,관로
UNIT | 선번 | 구성상태 | 코어ID | 선번 | 코어명 | 광선로감시여부 | 중요여부 | 코어수용서비스 | 코어수용서비스상세 | 수용서비스범위 | 영향고객수 | 연계회선번호 | 가입자번호 | 단선(불량)여부 | 직결공사번호 | Network명 | Network ID | 상위국설치장소명 | 상위국장비모델 | 상위국장비명 | 상위국TID | 상위국AID(port) | 하위국설치장소명 | 하위국장비모델 | 하위국장비명 | 하위국TID | 하위국AID(port)
Unit#1
1 | 1 |  | (연결) | 1 | 8820P671[8820P-671]~8820Y542[8820Y542] | N
1 | 2 |  | (연결) | 2 | 8820Y542[8820Y542]~8820P671[8820P-671] | N
1 | 3 |  | (연결) | 3 | 8820Y542[8820Y542]~8820Q261[8820Q261] | N
1 | 4 |  | (연결) | 4 | 8820Y542[8820Y542]~8820Q261[8820Q261] | N
1 | 5 |  | (연결) | 5 | 8820Q562[[8820Q562#1]]~8820Q261[8820Q261] | N
1 | 6 | 운영중(OK) | 3061722751 | 6 | 인천종합국사_111012_1_0_0 + 인천종합국사_111022_1_0_0[8820P673] 2:8RN~인천종합국사_111012_1_0_7_8820Q882_1:4 가공형 [인천간석_211032_1_0_7[8820Q882]_1_4RN] | N |  | 홈/기업 | FTTH 2/3차 RN | 140823859 | [7 empty] | 인천종합국사_111012_1_0_0 + 인천종합국사_111022_1_0_0[8820P673] 2:8RN | RN 2:8 | 인천종합 GW/B11-06-1 [8820P673] | 인천간석_211032/211042_1_0_0[8820P673] 2:8RN | M_P7 | 인천종합국사_111012_1_0_7_8820Q882_1:4 가공형 | RN 1:4 | 인천종합 GW/B11-06-2 [8820Q882]_1_4RN_SP7 | 인천간석_211032_1_0_7[8820Q882]_1_4RN | I_P1
1 | 7 | 운영중(OK) | 8615310 | 7 | 인천간석사옥/인천종합국사(1층)~[중]진산빌라 나동 옥상 [11398238_HLB_인천구월A6_5550A/5551C(15NER0001J/15NER0001K)] | N |  | 기타 | 기타 | [8 empty] | 인천간석사옥/인천종합국사(1층) |  |  |  |  | [중]진산빌라 나동 옥상
1 | 8 | (해지)구성중(ER) | 5569985 | 8 | LGU+만수1(15T)[기]~[중]만월산터널 [11L2R00Y0K_만수1G40R0] | N |  | 기타 | 기타 | [8 empty] | LGU+만수1(15T)[기] | Optical MUX(xHaul) | 11L2R00Y0K | 11L2R00Y0K | I_P1 | [중]만월산터널 | Optical MUX(xHaul) | 11L2R00Y0K | 11L2R00Y0K | I_P1
1 | 9 | (해지)구성중(ER) | 5183448 | 9 | LGU+만수1(15T)[기]~[중]간석동 918-5 태화아파트 103동_옥탑 [2009V3R0QA] | N |  | 모바일 | 중계기-중계기 | 2009V3R0QA | 1 | [6 empty] | LGU+만수1(15T)[기] |  |  |  |  | [중]간석동 918-5 태화아파트 103동_옥탑
1 | 10 | 운영중(OK) | 5184562 | 10 | 인천간석사옥/인천종합국사(1층)~[중]만수동844-1 대성유니드아파트 102동_옥상 [13W1R0091E] | N |  | 모바일 | 중계기-중계기 | 14G1R000EE | 1 | [6 empty] | 인천간석사옥/인천종합국사(1층) | Huawei/DU | HLB_인천간석B5 | HLB_LA0B5 | CPRI2 | [중]만수동844-1 대성유니드아파트 102동_옥상 | Huawei/850M/RRH | HLB_인천간석B5_3220A | HLB_LA0B5_3220A | CPRI0(upper-level)
1 | 11 |  | (연결) | 11 | 500124683527_(주)팔팔콘크리트~만수 MS/B7-06-1 [8820Q371] | N
1 | 12 |  | (연결) | 12 | 8820P382[[8820P382]]~8820Q261[8820Q261] | N
Unit#2
2 | 13 | (해지)구성중(ER) | 5145965 | 13 | LGU+만수1(15T)[기]~[중] 만수동 1115-1 만수향촌휴먼시아 P4 주차장_1 [만수1A21L0] | N |  | 모바일 | 중계기-중계기 | 13WAR0007U | 1 | [6 empty] | LGU+만수1(15T)[기] |  |  |  |  | [중] 만수동 1115-1 만수향촌휴먼시아 P4 주차장_1
2 | 14 | (해지)구성중(ER) | 3061563615 | 14 | 인천간석사옥/인천종합국사(1층)~[중]만수동 109-3 해밀뜨락 10층옥상 [100012617367_[중]만수동 109-3 해밀뜨락 10층옥상] | N |  |  | 기타 | [8 empty] | 인천간석사옥/인천종합국사(1층) | Huawei/DU | HLB_인천간석C2 | HLB_LA0C2 |  | [중]만수동 109-3 해밀뜨락 10층옥상 | HWI/850M/RRH/RRU5903c(2T4R/40W) | HLB_인천간석C2_5500A | HLB_LA0C2_5500A
2 | 15 | 운영중(OK) | 6842729 | 15 | 인천만수국사_3층[INMS]/통신실(뱅크)~인천만수_207032/207042_1_0_0[8820Q371] 2:8RN [인천만수_207032_1_0_0[8820Q371] 2:8RN] | N |  | 홈/기업 | FTTH 1차 RN |  | 5 | [6 empty] | 인천만수국사_3층[INMS]/통신실(뱅크) | V5724G | H_MANSU-V5724-7-SME+TPS | 만수국사_V5724#7_SME | 2 | 인천만수_207032/207042_1_0_0[8820Q371] 2:8RN | RN 2:8 | 만수 MS/B7-06-1 [8820Q371] | 인천만수_207032/207042_1_0_0[8820Q371] 2:8RN | I_P1
2 | 16 |  | (연결) | 16 | 8820P382[[8820P382]]~8820Q261[8820Q261] | N
2 | 17 | 운영중(OK) | 3061787205 | 17 | 인천간석사옥/인천종합국사(1층)~[중]만수동 111-250 자사 10M IP주 8820Q463 [22070641709~10[중]만수동 111-250 자사 10M IP주 8820Q463] | N |  | 모바일 | 중계기-중계기 | 2212707537 | 4 | [6 empty] | 인천간석사옥/인천종합국사(1층) | Huawei/DU | HLB_인천간석B6 | HLB_LA0B6 | CPRI0 | [중]만수동 111-250 자사 10M IP주 8820Q463 | HWI/2.1G/RRH/RRU5909(2T24¦60W) | HLB_인천간석B6_2302B | HLB_LA0B6_2302B | CPRI1(lower-level,CASCADE용)
2 | 18 | 운영중(OK) | 3061568431 | 18 | 인천간석사옥/인천종합국사(1층)~[중]만수동 2-21 신한아파트 A동_옥상 [2203596290_HFB_인천간석A2_0030FS] | N |  | 모바일 | 중계기-중계기 | 2203596290 | 2 | [6 empty] | 인천간석사옥/인천종합국사(1층) | HWI/5G GNB/DU/DU_SHELF(BBU5900) | HFB_인천간석A2 | HFB_LA0A2 |  | [중]만수동 2-21 신한아파트 A동_옥상 | HWI/5G 광중계/AAU5633/16H4V,64TR | HFB_인천간석A5_4450FS | HFB_LA0A5_4450FS
2 | 19 | 운영중(OK) | 5184561 | 19 | 인천간석사옥/인천종합국사(1층)~[중]신화3차빌라 옥탑 [HLB_인천구월A6_3200A/4202B/2201C(13W1R00ERB/13W1R00AX6/13W1R00W9E)] | N |  | 기타 | 기타 |  |  | 7749496 | [5 empty] | 인천간석사옥/인천종합국사(1층) | Huawei/DU | HLB_인천간석B5 | HLB_LA0B5 | CPRI4 | [중]신화3차빌라 옥탑 | Huawei/850M/RRH | HLB_인천간석B5_3440A | HLB_LA0B5_3440A | CPRI0(upper-level)
2 | 20 | 운영중(OK) | 8198787 | 20 | 인천간석사옥/인천종합국사(1층)~[중]만수동 109-62 빌라 옥탑 [14G1R000ET] | Y |  | 모바일 | 중계기-중계기 | 2011C1R01S | 2 | 8193870 | [5 empty] | 인천간석사옥/인천종합국사(1층) | Huawei/DU | HLB_인천간석B5 | HLB_LA0B5 | CPRI5 | [중]만수동 109-62 빌라 옥탑 | Huawei/850M/RRH | HLB_인천간석B5_3350A | HLB_LA0B5_3350A | CPRI0(upper-level)
2 | 21 | 운영중(OK) | 5342654 | 21 | 인천간석사옥/인천종합국사(1층)~[중]만수동860-2 농협건물 옥탑 [13W1R006RS] | N |  | 기타 | 기타 |  |  | 7720246 | [5 empty] | 인천간석사옥/인천종합국사(1층) | Huawei/DU | HLB_인천간석B5 | HLB_LA0B5 | CPRI0 | [중]만수동860-2 농협건물 옥탑 | Huawei/850M/RRH | HLB_인천간석B5_3200A | HLB_LA0B5_3200A | CPRI0(upper-level)
2 | 22 |  | (연결) | 22 | 8820P372[구산로1M#3]~8820Q261[8820Q261] | N
2 | 23 |  | (연결) | 23 | 8820Q261[8820Q261]~8820P372[구산로1M#3] | N
2 | 24 |  | (연결) | 24 | 8720H253[8720H253]~공탭_8820Q211 | N
Unit#3
3 | 25 | (해지)구성중(ER) | 5652584 | 25 | 인천만수국사_3층[INMS]/통신실(뱅크)~530030440278_이에프씨(EFC high-end pc카페) [NP4016F] | N |  | 기타 | 기타 | [8 empty] | 인천만수국사_3층[INMS]/통신실(뱅크) |  |  |  |  | 530030440278_이에프씨(EFC high-end pc카페)
3 | 26 | (해지)구성중(ER) | 5652585 | 26 | 인천만수국사_3층[INMS]/통신실(뱅크)~530030440278_이에프씨(EFC high-end pc카페) [NP4016F] | N |  | 기타 | 기타 | [8 empty] | 인천만수국사_3층[INMS]/통신실(뱅크) |  |  |  |  | 530030440278_이에프씨(EFC high-end pc카페)
3 | 27 | 운영중(OK) | 6811628 | 27 | 인천만수국사_3층[INMS]/통신실(뱅크)~박승원 [인천만수국사~박승원] | N |  | 기타 | 기타 | [8 empty] | 인천만수국사_3층[INMS]/통신실(뱅크) | P8124XG | 만수 P8124#6-SME | 만수 P8124#6-SME | 5 | 박승원 | V2108 | 박승원_500013496722 | 박승원_500013496722 | 1
3 | 28 | 운영중(OK) | 6823850 | 28 | 인천만수국사_3층[INMS]/통신실(뱅크)~박승원 [인천만수국사~박승원] | N |  | 기타 | 기타 | [8 empty] | 인천만수국사_3층[INMS]/통신실(뱅크) | V2108 | 박승원_500013496722 | 박승원_500013496722 | 1 | 박승원 | P8124XG | 만수 P8124#6-SME | 만수 P8124#6-SME | 5
3 | 29 |  | (연결) | 29 | 구월간이_V8500#1-1-7-A_8820D356_1-2-8:4 full~8820Q261[8820Q261#1] | N
3 | 30 |  | (연결) | 30 | 구월간이_V8500#1-1-6-A_8820D341_1-2-8:4 full~8820Q261[8820Q261#1] | N
3 | 31 |  | (연결) | 31 | 8820S261[8820S261]~8820Q261[8820Q261] | N
3 | 32 |  | (연결) | 32 | 8820S261[8820S261]~8820Q261[8820Q261] | N
3 | 33 |  | (연결) | 33 | LGT만수1(15T)[기]~폐국(이든정리요망)_구월1간이국사/LGT구월1(15P)[기] | N
3 | 34 |  | (연결) | 34 | ~8820Q261[8820Q261] | N
3 | 35 |  | (연결) | 35 | 구월간이_V8500#1-1-5-A_8820D433_1-2-8:4 Full~8820Q261[8820Q261#1] | N
3 | 36 |  | (연결) | 36 | 구월간이_V8500#1-1-4-A_8820D211_1-2-8:4 full~8820Q261[8820Q261#1] | N
Unit#4
4 | 37 | 운영중(OK) | 9440427 | 37 | 인천만수상지간이~만수동 만수주공1단지아파트 110동(Main) [만수상지 P8624#2 172.17.79.49 Gi3 ~ 만수주공1단지 V5524 Gi23] | N |  | 홈 | 광랜트렁크 | 3504 | 153 | [6 empty] | 인천만수상지간이 | P8624XG | SangJi-P8624-2-TPS | SangJi-P8624-2-TPS | gi3 | 만수동 만수주공1단지아파트 110동(Main) | V5524XG | 만수동 만수주공1단지아파트 110동 | 만수동 만수주공1단지아파트 110동
4 | 38 | 운영중(OK) | 9440428 | 38 | 인천만수상지간이~만수동 만수주공1단지아파트 110동(Main) [만수상지 P8624#2 172.17.79.49 Gi3 ~ 만수주공1단지 V5524 Gi23] | N |  | 홈 | 광랜트렁크 | 3504 | 153 | [6 empty] | 인천만수상지간이 | P8624XG | SangJi-P8624-2-TPS | SangJi-P8624-2-TPS | gi3 | 만수동 만수주공1단지아파트 110동(Main) | V5524XG | 만수동 만수주공1단지아파트 110동 | 만수동 만수주공1단지아파트 110동
4 | 39 | 운영중(OK) | 9440461 | 39 | 인천만수상지간이~만수2동 대동아파트 4동 1-2라인 지하(Main) [만수상지간이_102037_1_0_0_만수2동 대동아파트 4동 1-2라인 지하(Main) 2:8RN Self#1 1/1] | N |  | 홈 | 광랜트렁크 | 1005091 | 69 | [6 empty] | 인천만수상지간이 | V8500M | H_SangJi-V8500M-2-TPS | H_SangJi-V8500M-2-TPS | 7 | 만수2동 대동아파트 4동 1-2라인 지하(Main) | RN 2:8 | 2:8RN#1 | 만수상지간이_102037/102047_1_0_0_2:8RN#1_B1_RN 2:8 | I_P1
4 | 40 | 운영중(OK) | 9440464 | 40 | 인천만수상지간이~만수2동 대동아파트 4동 1-2라인 지하(Main) [만수상지간이_102038_1_0_0_만수2동 대동아파트 4동 1-2라인 지하(Main) 2:8RN Self#1 2/1] | N |  | 홈 | 광랜트렁크 | 1005091 | 69 | [6 empty] | 인천만수상지간이 | V8500M | H_SangJi-V8500M-2-TPS | H_SangJi-V8500M-2-TPS | 8 | 만수2동 대동아파트 4동 1-2라인 지하(Main) | RN 2:8 | 2:8RN#2 | 만수상지간이_102038/102048_1_0_0_2:8RN#2_B1_RN 2:8 | I_P1
4 | 41 | 운영중(OK) | 3062070903 | 41 | 인천간석사옥/인천종합국사(1층)~인천간석_106083_1_0_0_8820Q071_1-2-8:4 가공형 10G [인천간석_106083_1_0_0_8820Q071_1-2-8:4 가공형 10G] | N |  | 홈/기업 | FTTH 1차 RN | 201380753 | 24 | [6 empty] | 인천간석사옥/인천종합국사(1층) | V8500 | H_JONGHAB-V8500-6-TPS | H_JONGHAB-V8500-6-TPS | 3 | 인천간석_106083_1_0_0_8820Q071_1-2-8:4 가공형 10G | RN 1-2-8:4 |  | 인천간석_106083_1_0_0_8820Q071_1-2-8:4 가공형 10G_전주_8820Q071_RN 1-2-8:4 | I_P1
4 | 42 | 운영중(OK) | 3062284976 | 42 | 인천간석사옥/인천종합국사(1층)~광랜_만수2동 공작아파트 가동 7라인 앞쪽화단(Main) [H_JONGHAB-V8500-6-TPS(172.17.80.175) P10/7 ~ 만수2동 공작아파트 가동 7라인 앞쪽화단(Main)_1층_셀프형#1_RN 2:8 I_P1] | N |  |  | 기타 | [8 empty] | 인천간석사옥/인천종합국사(1층) |  |  |  |  | 광랜_만수2동 공작아파트 가동 7라인 앞쪽화단(Main)
4 | 43 | 운영중(OK) | 9445307 | 43 | 인천만수상지간이~광랜_만수동 삼부아파트 라동(Main) [[중요][APT_IP_TRK][H_SangJi-V8500M-2-TPS(172.18.2.138) Slot4/4 ~ (RN,2:16,구내,랙설치형,1U)광랜_만수동 삼부아파트 라동(Main)(예)]] | N |  | 홈 | 광랜트렁크 | 1006455 | 46 | [6 empty] | 인천만수상지간이 | V8500M | H_SangJi-V8500M-2-TPS | H_SangJi-V8500M-2-TPS | 4 | 광랜_만수동 삼부아파트 라동(Main) | RN 2:16_new |  | 만수동 삼부아파트 라동_옥상_RN 2:16_new | I_P2
4 | 44 | 운영중(OK) | 9445309 | 44 | 인천만수상지간이~광랜_만수동 삼부아파트 라동(Main) [[중요][APT_IP_TRK][SangJi-V6848-2-TPS(172.18.1.135) port5 ~ Dual_ManSoo_SamBu_RaD_V5524_L3(122.33.58.145) Slot2] RX] | N |  | 홈 | 기타 | 1006455 | 50 | [6 empty] | 인천만수상지간이 |  |  |  |  | 광랜_만수동 삼부아파트 라동(Main) | V6848XG | SangJi-V6848-2-TPS | SangJi-V6848-2-TPS | port5
4 | 45 | 운영중(OK) | 9449733 | 45 | 인천만수상지간이~광랜_만수동 향촌휴먼시아2단지 MDF실(204동B1F입구 맞은편) [만수상지 V6848#1 Gi5 ~ 향촌휴먼시아2단지 V5724 U/1] | N |  | 기타 | 기타 | [8 empty] | 인천만수상지간이 | V6848XG | SangJi-V6848-1-TPS | SangJi-V6848-1-TPS | port5 | 광랜_만수동 향촌휴먼시아2단지 MDF실(204동B1F입구 맞은편) | V5724G | H_Dual_Mansu_Humansia2cha_MDF_V5724G_L3_10G_AC2 | 만수동 향촌휴먼시아2단지 MDF실 | u/1
4 | 46 | 운영중(OK) | 9449735 | 46 | 인천만수상지간이~광랜_만수동 향촌휴먼시아2단지 MDF실(204동B1F입구 맞은편) [만수상지 V6848#1 Gi5 ~ 향촌휴먼시아2단지 V5724 U/1] | N |  | 기타 | 기타 | [8 empty] | 인천만수상지간이 | V5724G | H_Dual_Mansu_Humansia2cha_MDF_V5724G_L3_10G_AC2 | 만수동 향촌휴먼시아2단지 MDF실 | u/1 | 광랜_만수동 향촌휴먼시아2단지 MDF실(204동B1F입구 맞은편) | V6848XG | SangJi-V6848-1-TPS | SangJi-V6848-1-TPS | port5
4 | 47 | 운영중(OK) | 3061733026 | 47 | 인천만수국사_3층[INMS]/통신실(뱅크)~광랜_만수동 신대동아파트 3동 7~8라인지하 (Main) [ [중요][APT_IP(RN)_TRK][H_Mansu-V8500-6-TPS(172.17.80.249) pon10/6 ~ (RN,2:8,구내,랙설치형,1U)광랜_만수동 신대동아파트 3동 7~8라인지하 (Main)#2_P1] | N |  | 홈 | 광랜트렁크 | 3438 | 157 | [6 empty] | 인천만수국사_3층[INMS]/통신실(뱅크) | V8500 | H_ManSu-V8500-6-TPS | H_ManSu-V8500-6-TPS | 6 | 광랜_만수동 신대동아파트 3동 7~8라인지하 (Main) | RN 2:8 | 만수동 신대동아파트 3동 7~8라인지하 (Main)#1 | 만수상지간이_204072/204082_1_0_0_만수동 신대동아파트 3동 7~8라인지하 (Main)#1 | I_P2
4 | 48 | 운영중(OK) | 3061733029 | 48 | 인천만수국사_3층[INMS]/통신실(뱅크)~광랜_만수동 신대동아파트 3동 7~8라인지하 (Main) [ [중요][APT_IP(RN)_TRK][H_Mansu-V8500-6-TPS(172.17.80.249) pon10/7 ~ (RN,2:8,구내,랙설치형,1U)광랜_만수동 신대동아파트 3동 7~8라인지하 (Main)#2_P2] | N |  | 홈 | 광랜트렁크 | 3438 | 157 | [6 empty] | 인천만수국사_3층[INMS]/통신실(뱅크) | V8500 | H_ManSu-V8500-6-TPS | H_ManSu-V8500-6-TPS | 7 | 광랜_만수동 신대동아파트 3동 7~8라인지하 (Main) | RN 2:8 | 만수동 신대동아파트 3동 7~8라인지하 (Main)#2 | 만수동 신대동아파트 3동 7~8라인지하 (Main)#2 | I_P2
Unit#5
5 | 49 |  | (연결) | 49 | ~ | N
5 | 50 |  | (연결) | 50 | ~ | N
5 | 51 |  | (연결) | 51 | ~ | N
5 | 52 | 운영중(OK) | 3063140245 | 52 | 인천구월간이~광랜_만수동_향촌휴먼시아_1단지_MDF실_(133동) [광랜_만수동_향촌휴먼시아_1단지_MDF실_광선로감시기_#11] | Y |  |  | 기타 | [8 empty] | 인천구월간이 |  |  |  |  | 광랜_만수동_향촌휴먼시아_1단지_MDF실_(133동)
5 | 53 | (해지)구성중(ER) | 6418128 | 53 | 인천만수국사_3층[INMS]/통신실(뱅크)~광랜_만수동 향촌휴먼시아2단지 MDF실(204동B1F입구 맞은편) [인천향촌2단지] | N |  | 기타 | 기타 | [8 empty] | 인천만수국사_3층[INMS]/통신실(뱅크) |  |  |  |  | 광랜_만수동 향촌휴먼시아2단지 MDF실(204동B1F입구 맞은편)
5 | 54 |  | (연결) | 54 | 8820R965[8820R965]~8820Q451[8820Q451#1] | N
5 | 55 | 운영중(OK) | 8423625 | 55 | 인천만수국사_3층[INMS]/통신실(뱅크)~인천만수_112032/112042_1_0_0[8820C611]남동구청 CCTV용 2:16RN+인천만수_113055_1_1_4_8820C611_남동구청CCTV용_1:4C_FULL [인천만수_112032_1_0_0[8820C611]남동구청 CCTV용 2:16RN] | N |  | 홈/기업 | FTTH 1차 RN |  | 15 | [6 empty] | 인천만수국사_3층[INMS]/통신실(뱅크) | V8500 | ManSU-V8500-9-CCTV | ManSU-V8500-9-CCTV | 2 | 인천만수_112032/112042_1_0_0[8820C611]남동구청 CCTV용 2:16RN+인천만수_113055_1_1_4_8820C611_남동구청CCTV용_1:4C_FULL | RN 2:16 | 만수국사 MS/B12-01-1[8820C611]-남동구청 CCTV용 | 인천만수_112032/112042_1_0_0[8820C611]남동구청 CCTV용 2:16RN_1층_RN 2:16_new | I_P1
5 | 56 | 운영중(OK) | 3061848837 | 56 | 인천간석사옥/인천종합국사(1층)~[중]만수동 1116-1 향촌휴먼시아2단지 지하1층 201동 B1 37기둥뒤 벽면 [인천간석국사(1층)(북구분배센터)(뱅크) / 인천종합~[중]만수동 1116-1 향촌휴먼시아2단지 지하1층 201동 B1 37기둥뒤 벽면] | N |  | 모바일 | 중계기-중계기 | 2207646247 | 1 | [6 empty] | 인천간석사옥/인천종합국사(1층) | Huawei/DU | HLB_인천간석A0 | HLB_LA0A0 | CPRI2 | [중]만수동 1116-1 향촌휴먼시아2단지 지하1층 201동 B1 37기둥뒤 벽면 | HWI/850M/RRH/RRU5903c(2T4R/40W) | HLB_인천간석A0_5520A | HLB_LA0A0_5520A | CPRI0(upper-level)
5 | 57 | 운영중(OK) | 9449311 | 57 | 인천만수상지간이~만수주공3단지아파트 309동 5~6호 뒤면 쓰레기비트(Main) [[중요][APT_IP_TRK][SangJi-V6848-1-TPS(172.17.79.81)Port-gi3 ~ Masu3dangi_309D_5-6L_V5524_1G_AC2(115.141.86.65) Gi25]] | N |  | 홈 | 광랜트렁크 | 3337 | 142 | [6 empty] | 인천만수상지간이 | V6848XG | SangJi-V6848-1-TPS | SangJi-V6848-1-TPS | port3 | 만수주공3단지아파트 309동 5~6호 뒤면 쓰레기비트(Main) | V6824XG |  | 만수주공3단지아파트 309동 5~6호_V6824XG | port24
5 | 58 | 운영중(OK) | 9449313 | 58 | 인천만수상지간이~만수주공3단지아파트 309동 5~6호 뒤면 쓰레기비트(Main) [[중요][APT_IP_TRK][SangJi-V6848-1-TPS(172.17.79.81)Port-gi3 ~ Masu3dangi_309D_5-6L_V5524_1G_AC2(115.141.86.65) Gi25]] | N |  | 홈 | 광랜트렁크 | 3337 | 142 | [6 empty] | 인천만수상지간이 | V6824XG |  | 만수주공3단지아파트 309동 5~6호_V6824XG | port24 | 만수주공3단지아파트 309동 5~6호 뒤면 쓰레기비트(Main) | V6848XG | SangJi-V6848-1-TPS | SangJi-V6848-1-TPS | port3
5 | 59 |  | (연결) | 59 | ~ | N
5 | 60 | 운영중(OK) | 293684 | 60 | 인천만수국사_3층[INMS]/통신실(뱅크)~만수3동 영풍아파트 지하주차장 내 관리사무소 지하지점 MDF(Main)(101동3-4라인 B1F나와서 정면20m 공조실 안)(경비실키분출) [P4124(만수 영풍AB단지아파트)RX] | N |  | 홈 | 광랜트렁크 | 3493 | 82 | [6 empty] | 인천만수국사_3층[INMS]/통신실(뱅크) | V5724G | H_MANSU-V5724-4-TPS+SME | 만수V5724#4 | 2 | 만수3동 영풍아파트 지하주차장 내 관리사무소 지하지점 MDF(Main)(101동3-4라인 B1F나와서 정면20m 공조실 안)(경비실키분출) | RN 1:8 | 영풍아파트 관리사무소 MDF | 영풍아파트 관리사무소 MDF | I_P1
Unit#6
6 | 61 | 운영중(OK) | 10522341 | 61 | 인천구월간이~인천구월간이_101107_1_0_0_8820P492 가공형_1-3-8:4 [인천구월간이_101107_1_0_0_8820P492 가공형_1-3-8:4] | N |  | 홈/기업 | FTTH 1차 RN | 140800672 | 19 | [6 empty] | 인천구월간이 | V8500 | H_GuWol-V8500-1-TPS | H_GuWol-V8500-1-TPS | 7 | 인천구월간이_101107_1_0_0_8820P492 가공형_1-3-8:4 | RN,Splitter,1-3,Non-콘넥터Type |  | 인천구월간이_101107_1_0_0_8820P492 가공형_1-3C_1층_RN,Splitter,1-3,Non-콘넥터Type | I_P1
6 | 62 |  | (연결) | 62 | ~8820Q261[8820Q261] | N
6 | 63 |  | (연결) | 63 | ~8820Q261[8820Q261] | N
6 | 64 |  | (연결) | 64 | ~8820Q261[8820Q261] | N
6 | 65 |  | (연결) | 65 | 8820Q352[SKB M/H #3(소방서앞 횡단보도 M/H)]~인천간석사옥/인천종합국사(1층) | N
6 | 66 |  | (연결) | 66 | 인천간석사옥/인천종합국사(2층) [INIH]~8820Q261[8820Q261] | N
6 | 67 | 운영중(OK) | 3061347113 | 67 | 인천만수국사_3층[INMS]/통신실(뱅크)~광랜_만수동_향촌휴먼시아_1단지_MDF실_(133동) [[중요][APT_IP(RN)_TRK]H_ManSu-V8500-6-TPS(172.17.80.249) 7/1~ 만수동_향촌휴먼시아_1단지_MDF실_(133동)_1층_셀프형#1_RN 2:32_P1] | N |  | 홈 | 광랜트렁크 | 333165750 | 1035 | [6 empty] | 인천만수국사_3층[INMS]/통신실(뱅크) | V8500 | H_ManSu-V8500-6-TPS | H_ManSu-V8500-6-TPS | 1 | 광랜_만수동_향촌휴먼시아_1단지_MDF실_(133동) | RN 2:32 |  | 만수동_향촌휴먼시아_1단지_MDF실_(133동)_1층_셀프형#1_RN 2:32 | I_P1
6 | 68 | 운영중(OK) | 3061347114 | 68 | 인천만수국사_3층[INMS]/통신실(뱅크)~광랜_만수동_향촌휴먼시아_1단지_MDF실_(133동) [[중요][APT_IP(RN)_TRK]H_ManSu-V8500-6-TPS(172.17.80.249) 7/2~ 만수동_향촌휴먼시아_1단지_MDF실_(133동)_1층_셀프형#2_RN 2:32_P1] | N |  | 홈 | 광랜트렁크 | 333165750 | 1035 | [6 empty] | 인천만수국사_3층[INMS]/통신실(뱅크) | V8500 | H_ManSu-V8500-6-TPS | H_ManSu-V8500-6-TPS | 2 | 광랜_만수동_향촌휴먼시아_1단지_MDF실_(133동) | RN 2:32 |  | 만수동_향촌휴먼시아_1단지_MDF실_(133동)_1층_셀프형#2_RN 2:32 | I_P1
6 | 69 |  | (연결) | 69 | 8820P194[남동S/O(중접,8820P-194)]~8820Q261[8820Q261] | N
6 | 70 | 운영중(OK) | 8726240 | 70 | 인천구월간이~광랜_만수동 주공11단지아파트 1111동(Main) [인천구월간이_H_Guwol-V8500-5-TPS 172.18.1.74 P9/1_10G~광랜_만수동 주공11단지아파트 1111동_RN,2:32,구내,랙설치형#1 I_P1] | N |  | 홈 | 광랜트렁크 | 3267 | 252 | [6 empty] | 인천구월간이 | V8500 | H_Guwol-V8500-5-TPS | H_Guwol-V8500-5-TPS | 1 | 광랜_만수동 주공11단지아파트 1111동(Main) | RN 2:32 |  | 만수동 주공11단지아파트 1111동(Main)_B1_셀프형#1_RN 2:32 | I_P1
6 | 71 | 운영중(OK) | 3061347115 | 71 | 인천만수국사_3층[INMS]/통신실(뱅크)~광랜_만수동_향촌휴먼시아_1단지_MDF실_(133동) [[중요][APT_IP(RN)_TRK]H_ManSu-V8500-6-TPS(172.17.80.249) 7/3~ 만수동_향촌휴먼시아_1단지_MDF실_(133동)_1층_셀프형#3_RN 2:32_P1] | N |  | 홈 | 광랜트렁크 | 333165750 | 1035 | [6 empty] | 인천만수국사_3층[INMS]/통신실(뱅크) | V8500 | H_ManSu-V8500-6-TPS | H_ManSu-V8500-6-TPS | 3 | 광랜_만수동_향촌휴먼시아_1단지_MDF실_(133동) | RN 2:32 |  | 만수동_향촌휴먼시아_1단지_MDF실_(133동)_1층_셀프형#3_RN 2:32 | I_P1
6 | 72 | 운영중(OK) | 3061347116 | 72 | 인천만수국사_3층[INMS]/통신실(뱅크)~광랜_만수동_향촌휴먼시아_1단지_MDF실_(133동) [[중요][APT_IP(RN)_TRK]H_ManSu-V8500-6-TPS(172.17.80.249) 7/4~ 만수동_향촌휴먼시아_1단지_MDF실_(133동)_1층_셀프형#4_RN 2:32_P1] | N |  | 홈 | 광랜트렁크 | 333165750 | 1035 | [6 empty] | 인천만수국사_3층[INMS]/통신실(뱅크) | V8500 | H_ManSu-V8500-6-TPS | H_ManSu-V8500-6-TPS | 4 | 광랜_만수동_향촌휴먼시아_1단지_MDF실_(133동) | RN 2:32 |  | 만수동_향촌휴먼시아_1단지_MDF실_(133동)_1층_셀프형#4_RN 2:32 | I_P1
Unit#7
7 | 73 |  |  | 73 |  | N
7 | 74 |  |  | 74 |  | N
7 | 75 |  | (연결) | 75 | 8820Q261[8820Q261]~8720H711[종합-시흥(8720H711)] | N
7 | 76 |  | (연결) | 76 | 8820Q261[8820Q261]~8720H711[종합-시흥(8720H711)] | N
7 | 77 | 운영중(OK) | 10312030 | 77 | 인천간석사옥/인천종합국사(1층)~인천종합국사_111017/111027_1_0_0_[8720Z571#2]_2:8RN [인천종합국사_111027_1_0_0_[8720Z571#2]_2:8RN] | N |  | 홈/기업 | FTTH 1차 RN | 140816791 | [7 empty] | 인천간석사옥/인천종합국사(1층) | V8500 | H_JongHab-V8500-11-SME | H_JongHab-V8500-11-SME | 7 | 인천종합국사_111017/111027_1_0_0_[8720Z571#2]_2:8RN | RN 2:8 | 인천종합GW/B11-9/1_10/1[8720Z571]_2:8RN | 인천종합_211091_1_0_0/211101_1_0_0_[8720Z571#2]_2:8RN | I_P2
7 | 78 | 운영중(OK) | 10312023 | 78 | 인천간석사옥/인천종합국사(1층)~인천종합국사_111015_1_0_0 + 인천종합국사_111025_1_0_0_[8820P383]_2:8RN [인천종합국사_111015_1_0_0[8820P383]_2:8RN] | N |  | 홈/기업 | FTTH 1차 RN | 140814819 | 1 | [6 empty] | 인천간석사옥/인천종합국사(1층) | V8500 | H_JongHab-V8500-11-SME | H_JongHab-V8500-11-SME | 5 | 인천종합국사_111015_1_0_0 + 인천종합국사_111025_1_0_0_[8820P383]_2:8RN | RN 2:8 | 인천종합GS/B11-7/1_8/1[8820P383]_2:8RN | 인천간석_211071/211081_1_0_0_[8820P383]_2:8RN | I_P1
7 | 79 |  | (연결) | 79 | 8820Q261[8820Q261]~8720H711[종합-시흥(8720H711)] | N
7 | 80 |  | (연결) | 80 | 8820Q261[8820Q261]~8720H711[종합-시흥(8720H711)] | N
7 | 81 |  | (연결) | 81 | 8820Q261[8820Q261]~8720H711[종합-시흥(8720H711)] | N
7 | 82 |  | (연결) | 82 | 8820Q261[8820Q261]~8720H711[종합-시흥(8720H711)] | N
7 | 83 |  | (연결) | 83 | 8820P373[구산로1M#2]~8820Q261[8820Q261] | N
7 | 84 |  | (연결) | 84 | ~8820Q261[8820Q261] | N
Unit#8
8 | 85 |  | (연결) | 85 | 8820P372[구산로1M#3]~8820Q261[8820Q261] | N
8 | 86 |  | (연결) | 86 | 8820P372[구산로1M#3]~8820Q261[8820Q261] | N
8 | 87 | 운영중(OK) | 8681875 | 87 | 변경후_500063106869/500185266667_새마을금고 만수 2306 상생금융센터지점~500063106866/500185266231_MG_만수_본점/만수새마을금고 [500063106866/500063106869/500063106867 MG새마을금고중앙회] | N |  | 기업 | 고객전용망 | 140700674 | [5 empty] | 새마을금고_만수1링 | 140700674 | 변경후_500063106869/500185266667_새마을금고 만수 2306 상생금융센터지점 |  |  |  |  | 500063106866/500185266231_MG_만수_본점/만수새마을금고 | 1646EMC | 500063106866_MG_만수_본점 | 5KFCC-ManSuBonJeom | STM-1-5-1
8 | 88 | 운영중(OK) | 10308838 | 88 | 인천구월간이~구월간이_101077_1_0_0_8820Q774_1-2-8:4 FULL [남동F 9월3차] | N |  | 홈/기업 | FTTH 1차 RN | 140800669 | 17 | [6 empty] | 인천구월간이 | V8500 | H_GuWol-V8500-1-TPS | H_GuWol-V8500-1-TPS | 7 | 구월간이_101077_1_0_0_8820Q774_1-2-8:4 FULL | RN 1-2-8:4 | 구월1간이V5724#1-10-2-A_8820Q774_1-2-8:4 | 구월1간이V5724#1-10-2-A_8820Q774_1-2-8:4 | I_P1
8 | 89 | 운영중(OK) | 11499467 | 89 | 인천간석사옥/인천종합국사(1층)~11955297/11954805_신인천전력소 [[인천종합C-MUX#13 OTU1.A-P1 ~ C-MUX_RT1] [한전신인천전력소(신인천P/O)_4171842/4171786]] | N |  | 기타 | 기타 | [8 empty] | 인천간석사옥/인천종합국사(1층) |  |  |  |  | 11955297/11954805_신인천전력소
8 | 90 | 운영중(OK) | 10254649 | 90 | 인천구월간이~구월간이_101041_1_0_0_8820D542_1-2-8:4 full [구월간이_101041_1_0_0_8820D542_1-2-8:4] | N |  | 홈/기업 | FTTH 1차 RN | 140800668 | 14 | [6 empty] | 인천구월간이 | V8500 | H_GuWol-V8500-1-TPS | H_GuWol-V8500-1-TPS | 1 | 구월간이_101041_1_0_0_8820D542_1-2-8:4 full | RN 1-2-8:4 | 구월1간이V5724#1-2-2-A_8820D542_1-2-8:4 | 구월1간이V5724#1-2-2-A_8820D542_1-2-8:4 | I_P1
8 | 91 | 운영중(OK) | 8817915 | 91 | 인천구월간이~광랜_만수동_대성유니드아파트_관리실(Main)_관리실032-469-9325 [[중요][APT_IP_TRK][GuWol-V6848-2-TPS port6 ~ 대성유니드아파트 관리실_V5524(5901550)_ port24] | N |  | 홈 | 광랜트렁크 | 6969 | 112 | [6 empty] | 인천구월간이 | V6848XG | GuWol-V6848-2-TPS | GuWol-V6848-2-TPS | port6 | 광랜_만수동_대성유니드아파트_관리실(Main)_관리실032-469-9325 | V5524XG | 만수동 대성유니드아파트 관리동 | 만수동 대성유니드아파트 관리동
8 | 92 | 운영중(OK) | 8817916 | 92 | 인천구월간이~광랜_만수동_대성유니드아파트_관리실(Main)_관리실032-469-9325 [[중요][APT_IP_TRK][GuWol-V6848-2-TPS port6 ~ 대성유니드아파트 관리실_V5524(5901550)_ port24] | N |  | 홈 | 광랜트렁크 | 6969 | 112 | [6 empty] | 인천구월간이 | V5524XG | 만수동 대성유니드아파트 관리동 | 만수동 대성유니드아파트 관리동 |  | 광랜_만수동_대성유니드아파트_관리실(Main)_관리실032-469-9325 | V6848XG | GuWol-V6848-2-TPS | GuWol-V6848-2-TPS | port6
8 | 93 | 운영중(OK) | 8817911 | 93 | 인천구월간이~광랜_만수동_대성유니드아파트_관리실(Main)_관리실032-469-9325 [[중요][APT_IP_TRK][GuWol-V6848-1-TPS port13 ~ 대성유니드아파트 관리실_V5524(6049361)_ port23]] | N |  | 홈 | 광랜트렁크 | 1012997 | 122 | [6 empty] | 인천구월간이 | V6848XG | GuWol-V6848-1-TPS | GuWol-V6848-1-TPS | port13 | 광랜_만수동_대성유니드아파트_관리실(Main)_관리실032-469-9325 | V5524XG | 만수동 대성유니드아파트 관리동_V5524 | 만수동 대성유니드아파트 관리동_V5524
8 | 94 | 운영중(OK) | 8817912 | 94 | 인천구월간이~광랜_만수동_대성유니드아파트_관리실(Main)_관리실032-469-9325 [[중요][APT_IP_TRK][GuWol-V6848-1-TPS port13 ~ 대성유니드아파트 관리실_V5524(6049361)_ port23]] | N |  | 홈 | 광랜트렁크 | 1012997 | 122 | [6 empty] | 인천구월간이 | V5524XG | 만수동 대성유니드아파트 관리동_V5524 | 만수동 대성유니드아파트 관리동_V5524 |  | 광랜_만수동_대성유니드아파트_관리실(Main)_관리실032-469-9325 | V6848XG | GuWol-V6848-1-TPS | GuWol-V6848-1-TPS | port13
8 | 95 |  | (연결) | 95 | ~8820Q261[8820Q261] | N
8 | 96 | 운영중(OK) | 10245631 | 96 | 인천구월간이~인천구월_101036_1_0_0_8820Q451_1-2-8:4 FULL+인천만수_113071_1_0_3_8820Q451_남동구청 CCTV용 RN_1:4C [남동F 8월1차] | N |  | 홈/기업 | FTTH 1차 RN | 140800667 | 9 | [6 empty] | 인천구월간이 | V8500 | H_GuWol-V8500-1-TPS | H_GuWol-V8500-1-TPS | 6 | 인천구월_101036_1_0_0_8820Q451_1-2-8:4 FULL+인천만수_113071_1_0_3_8820Q451_남동구청 CCTV용 RN_1:4C | RN 1-2-8:4 | 구월간이_V8500#1-3-6-A_8820Q451_1-2-8:4 | 인천구월_101036_1_0_0_8820Q451_1-2-8:4 FULL | I_P1
Unit#9
9 | 97 | 운영중(OK) | 9621337 | 97 | 인천만수상지간이~만수상지간이_102011_1_0_0_8820D211(1-2-8:4)_FULL [만수상지간이_102011_1_0_0_8820D211(1-2-8:4)_FULL_1층_RN 1-2-8:4] | N |  | 홈/기업 | FTTH 1차 RN | 140771146 | 23 | [6 empty] | 인천만수상지간이 | V8500M | H_SangJi-V8500M-2-TPS | H_SangJi-V8500M-2-TPS | 1 | 만수상지간이_102011_1_0_0_8820D211(1-2-8:4)_FULL | RN 1-2-8:4 | 만수상지_#2-1-1-A_8820D211(1-2-8:4) | 만수상지간이_102011_1_0_0_8820D211(1-2-8:4)_FULL_1층_RN 1-2-8:4 | I_P1
9 | 98 | 운영중(OK) | 9621339 | 98 | 인천만수상지간이~만수상지간이_102012_1_0_0_8820D323(1-2-8:4)_full [만수상지간이_102012_1_0_0_8820D323(1-2-8:4)_full_1층_RN 1-2-8:4] | N |  | 홈/기업 | FTTH 1차 RN | 140771146 | 23 | [6 empty] | 인천만수상지간이 | V8500M | H_SangJi-V8500M-2-TPS | H_SangJi-V8500M-2-TPS | 2 | 만수상지간이_102012_1_0_0_8820D323(1-2-8:4)_full | RN 1-2-8:4 | 만수상지_#2-1-2-A_8820D323(1-2-8:4) | 만수상지간이_102012_1_0_0_8820D323(1-2-8:4)_full_1층_RN 1-2-8:4 | I_P1
9 | 99 | 운영중(OK) | 7814453 | 99 | 인천간석사옥/인천종합국사(1층)~[중] 만수동 1115-1 만수향촌휴먼시아 P2주차장 [13WAR0007S] | N |  | 모바일 | 중계기-중계기 | 13WAR0007S | 1 | 7644601 | [5 empty] | 인천간석사옥/인천종합국사(1층) | Huawei/DU | HLB_인천간석B6 | HLB_LA0B6 | CPRI1 | [중] 만수동 1115-1 만수향촌휴먼시아 P2주차장 | Huawei/850M/RRH | HLB_인천간석B6_4410A | HLB_LA0B6_4410A | CPRI0(upper-level)
9 | 100 | 운영중(OK) | 7814452 | 100 | 인천간석사옥/인천종합국사(1층)~[중] 만수동 1115-1 만수향촌휴먼시아 P3주차장 [13WAR0007T] | N |  | 모바일 | 중계기-중계기 | 13WAR0007T | 1 | 7644602 | [5 empty] | 인천간석사옥/인천종합국사(1층) |  |  |  |  | [중] 만수동 1115-1 만수향촌휴먼시아 P3주차장
9 | 101 | 운영중(OK) | 7899405 | 101 | 인천간석사옥/인천종합국사(1층)~[중] 만수동 1115-1 만수향촌휴먼시아 P1주차장 [13WAR0007R] | N |  | 모바일 | 중계기-중계기 | 13WAR0007R | 1 | 7644600 | [5 empty] | 인천간석사옥/인천종합국사(1층) | Huawei/DU | HLB_인천간석B6 | HLB_LA0B6 | CPRI0 | [중] 만수동 1115-1 만수향촌휴먼시아 P1주차장 | Huawei/850M/RRH | HLB_인천간석B6_4400A | HLB_LA0B6_4400A | CPRI0(upper-level)
9 | 102 | 운영중(OK) | 7899445 | 102 | 인천간석사옥/인천종합국사(1층)~[중] 만수동 1115-1 만수향촌휴먼시아 P5주차장 [13WAR0007W] | N |  | 모바일 | 중계기-중계기 | 13WAR0007W | 1 | 7644605 | [5 empty] | 인천간석사옥/인천종합국사(1층) | Huawei/DU | HLB_인천간석B6 | HLB_LA0B6 | CPRI5 | [중] 만수동 1115-1 만수향촌휴먼시아 P5주차장 | Huawei/850M/RRH | HLB_인천간석B6_4450A | HLB_LA0B6_4450A | CPRI0(upper-level)
9 | 103 | 운영중(OK) | 7899421 | 103 | 인천간석사옥/인천종합국사(1층)~[중] 만수동 1115-1 만수향촌휴먼시아 P4 주차장_1 [13WAR0007U] | N |  | 모바일 | 중계기-중계기 | 13WAR0007U | 1 | 7644603 | [5 empty] | 인천간석사옥/인천종합국사(1층) | Huawei/DU | HLB_인천간석B6 | HLB_LA0B6 | CPRI3 | [중] 만수동 1115-1 만수향촌휴먼시아 P4 주차장_1 | Huawei/850M/RRH | HLB_인천간석B6_4430A | HLB_LA0B6_4430A | CPRI0(upper-level)
9 | 104 | 운영중(OK) | 7899409 | 104 | 인천간석사옥/인천종합국사(1층)~[중] 만수동 1115-1 만수향촌휴먼시아P4주차장_2 [13WAR0007V] | N |  | 모바일 | 중계기-중계기 | 13WAR0007V | 1 | 7644604 | [5 empty] | 인천간석사옥/인천종합국사(1층) | Huawei/DU | HLB_인천간석B6 | HLB_LA0B6 | CPRI4 | [중] 만수동 1115-1 만수향촌휴먼시아P4주차장_2 | Huawei/850M/RRH | HLB_인천간석B6_4440A | HLB_LA0B6_4440A | CPRI0(upper-level)
9 | 105 | 운영중(OK) | 8925359 | 105 | 인천종합국사_111012_1_0_0 + 인천종합국사_111022_1_0_0[8820P673] 2:8RN~인천종합국사_111012_1_0_6[향촌택지 5M]_1:4 [인천종합국사_111012_1_0_6[향촌택지 5M]_1:4] | N |  | 홈/기업 | FTTH 2/3차 RN | 140823859 | [7 empty] | 인천종합국사_111012_1_0_0 + 인천종합국사_111022_1_0_0[8820P673] 2:8RN | RN 2:8 | 인천종합 GW/B11-06-1 [8820P673] | 인천간석_211032/211042_1_0_0[8820P673] 2:8RN | M_P6 | 인천종합국사_111012_1_0_6[향촌택지 5M]_1:4 | RN 1:4 | 인천종합 GW/B11-06-2 [향촌택지 5M]_1:4_SP6 | 인천종합 GW/B11-06-2 [향촌택지 5M]_1:4_SP6 | I_P1
9 | 106 | 운영중(OK) | 5206518 | 106 | 인천간석사옥/인천종합국사(1층)~[중]삼삼그린빌라 옥상 [13W1R0091D] | N |  | 모바일 | 중계기-중계기 | 13W1R00YHT | 1 | 7720725 | [5 empty] | 인천간석사옥/인천종합국사(1층) | Huawei/DU | HLB_인천간석B5 | HLB_LA0B5 | CPRI2 | [중]삼삼그린빌라 옥상 | Huawei/850M/RRH | HLB_인천간석B5_5520A | HLB_LA0B5_5520A | CPRI0(upper-level)
9 | 107 | 운영중(OK) | 9704132 | 107 | 인천구월간이~인천구월_101043_1_0_0_8820Q692_1-2-8:4 가공형_full [구월1간이국사~구월1간이_#1-3-2-A_8820Q692(1-2-8:4)] | N |  | 홈/기업 | FTTH 1차 RN | 140800668 | [7 empty] | 인천구월간이 | V8500 | H_GuWol-V8500-1-TPS | H_GuWol-V8500-1-TPS | 3 | 인천구월_101043_1_0_0_8820Q692_1-2-8:4 가공형_full | RN 1-2-8:4 | 구월1간이_#1-3-2-A_8820Q692(1-2-8:4) | 구월1간이_#1-3-2-A_8820Q692(1-2-8:4) | I_P1
9 | 108 | 운영중(OK) | 1325857 | 108 | 인천만수국사_3층[INMS]/통신실(뱅크)~만수동 (기독교)대광교회 [P3608] | N |  | 기타 | 기타 | [8 empty] | 인천만수국사_3층[INMS]/통신실(뱅크) | P8124XG | 만수 P8124#4-SME | 만수 P8124#4-SME | 1 | 만수동 (기독교)대광교회 | P3608FG | P3608 | P3608 | 1
Unit#10
10 | 109 |  | (연결) | 109 | ~ | N
10 | 110 | (해지)구성중(ER) | 8841350 | 110 | 인천간석사옥/인천종합국사(1층)~광랜_구월동 퍼스트시티1단지 아파트 MDF#2(Main) 1310동 1-2라인 1층 외부우측 1층건물 열쇠수령 1100단지(1108동앞 주차장 입구 맞은편 건물1층 생활문화지원실 [[중요][APT_IP_TRK][TONGHAB-V6848-1-TPS(172.17.76.112) xe9 ~ Dual-GuWorl_FirstCity1Danji(1301-1309)_R1-2_L3@5_DC_10G(116.38.50.65) port25] RX] | N |  | 기타 | 기타 | [8 empty] | 인천간석사옥/인천종합국사(1층) | V5524XG | [철거]GuWorl_FirstCity1Danji_88168_L3_1-2MDF#5_2CORE1G | [철거]GuWorl_FirstCity1Danji_88168_L3_1-2MDF#5_2CORE1G | 1 | 광랜_구월동 퍼스트시티1단지 아파트 MDF#2(Main) 1310동 1-2라인 1층 외부우측 1층건물 열쇠수령 1100단지(1108동앞 주차장 입구 맞은편 건물1층 생활문화지원실 | V6848XG | TONGHAB-V6848-1-TPS | TONGHAB-V6848-1-TPS | port9
10 | 111 | 운영중(OK) | 3061803172 | 111 | 인천간석사옥/인천종합국사(1층)~500087838775_인천지하철2호선_모래내시장역/[중]남동구청역 지하2층 본선 [2003151899_HFB_인1S_인천간석B3_만수_0050ES_D] | N |  |  | 기타 | [8 empty] | 인천간석사옥/인천종합국사(1층) | Huawei/DU | HLB_인천간석C3 | HLB_LA0C3 |  | 500087838775_인천지하철2호선_모래내시장역/[중]남동구청역 지하2층 본선
10 | 112 |  | (연결) | 112 | 8820Q261[8820Q-261]~8720X303[8720X303] | N
10 | 113 |  | (연결) | 113 | ~ | N
10 | 114 | 운영중(OK) | 3061803173 | 114 | 인천간석사옥/인천종합국사(1층)~500087838775_인천지하철2호선_모래내시장역/[중]남동구청역 지하2층 본선 [2003151899_HFB_인1S_인천간석B3_만수_0050ES_D] | N |  |  | 기타 | [8 empty] | 인천간석사옥/인천종합국사(1층) |  |  |  |  | 500087838775_인천지하철2호선_모래내시장역/[중]남동구청역 지하2층 본선
10 | 115 |  | (연결) | 115 | ~ | N
10 | 116 |  | (연결) | 116 | ~ | N
10 | 117 | 운영중(OK) | 8841335 | 117 | 인천간석사옥/인천종합국사(1층)~광랜_구월동 퍼스트시티2단지아파트(롯데캐슬)MDF실(Main)(상세위치 : 2400단지 주차장 입구 진입후 우측맨끝 커뮤니티센터 2층 MDF실 열쇠수령 1층 관리사무실 [[중요][APT_IP_TRK][H_JongHab-V8500M-9-TPS(172.18.2.209) Slot3/1 ~ (RN,2:16,구내,랙설치형,1U)광랜_구월동 퍼스트시티2단지아파트(롯데캐슬)MDF실(Main)#3(주)]] | Y |  | 홈 | 광랜트렁크 | 3872 | 1040 | [6 empty] | 인천간석사옥/인천종합국사(1층) | V8500M | H_JongHab-V8500M-9-TPS | H_JongHab-V8500M-9-TPS | 1 | 광랜_구월동 퍼스트시티2단지아파트(롯데캐슬)MDF실(Main)(상세위치 : 2400단지 주차장 입구 진입후 우측맨끝 커뮤니티센터 2층 MDF실 열쇠수령 1층 관리사무실 | RN 2:16_new |  | 퍼스트시티2단지(롯데캐슬)MDF실(Main)_#3_1층_RN 2:16_new | I_P1
10 | 118 |  | (연결) | 118 | 8820Q352[SKB M/H #3(소방서앞 횡단보도 M/H)]~8820P673[8820P673] | N
10 | 119 | 운영중(OK) | 9703978 | 119 | 인천구월간이~구월간이_101042_1_0_0_08820Q363_1-2-8:4_FULL [구월간이_101042_1_0_0_08820Q363_1-2-8:4] | N |  | 홈/기업 | FTTH 1차 RN | 140800668 | 5 | [6 empty] | 인천구월간이 | V8500 | H_GuWol-V8500-1-TPS | H_GuWol-V8500-1-TPS | 2 | 구월간이_101042_1_0_0_08820Q363_1-2-8:4_FULL | RN 1-2-8:4 | 구월1간이_#1-3-1-A_8820Q363(1-2-8:4) | 구월1간이_#1-3-1-A_8820Q363(1-2-8:4) | I_P1
10 | 120 | 운영중(OK) | 8841336 | 120 | 인천간석사옥/인천종합국사(1층)~광랜_구월동 퍼스트시티2단지아파트(롯데캐슬)MDF실(Main)(상세위치 : 2400단지 주차장 입구 진입후 우측맨끝 커뮤니티센터 2층 MDF실 열쇠수령 1층 관리사무실 [[중요][APT_IP_TRK][H_JongHab-V8500M-9-TPS(172.18.2.209) Slot3/2 ~ (RN,2:16,구내,랙설치형,1U)광랜_구월동 퍼스트시티2단지아파트(롯데캐슬)MDF실(Main)#4(주)]] | N |  | 홈 | 광랜트렁크 | 3872 | 1040 | [6 empty] | 인천간석사옥/인천종합국사(1층) | V8500M | H_JongHab-V8500M-9-TPS | H_JongHab-V8500M-9-TPS | 2 | 광랜_구월동 퍼스트시티2단지아파트(롯데캐슬)MDF실(Main)(상세위치 : 2400단지 주차장 입구 진입후 우측맨끝 커뮤니티센터 2층 MDF실 열쇠수령 1층 관리사무실 | RN 2:16_new |  | 퍼스트시티2단지(롯데캐슬)MDF실(Main)_#4_1층_RN 2:16_new | I_P1
Unit#11
11 | 121 | 운영중(OK) | 8841339 | 121 | 인천간석사옥/인천종합국사(1층)~광랜_구월동 퍼스트시티2단지아파트(롯데캐슬)MDF실(Main)(상세위치 : 2400단지 주차장 입구 진입후 우측맨끝 커뮤니티센터 2층 MDF실 열쇠수령 1층 관리사무실 [[중요][APT_IP_TRK][H_JongHab-V8500M-10-TPS(172.18.2.210) Slot4/1 ~ (RN,2:16,구내,랙설치형,1U)광랜_구월동 퍼스트시티2단지아파트(롯데캐슬)MDF실(Main)#5(예)]] | N |  | 홈 | 광랜트렁크 | 3872 | 1040 | [6 empty] | 인천간석사옥/인천종합국사(1층) | V8500M | H_JongHab-V8500M-10-TPS | H_JongHab-V8500M-10-TPS | 1 | 광랜_구월동 퍼스트시티2단지아파트(롯데캐슬)MDF실(Main)(상세위치 : 2400단지 주차장 입구 진입후 우측맨끝 커뮤니티센터 2층 MDF실 열쇠수령 1층 관리사무실 | RN 2:16_new |  | 퍼스트시티2단지(롯데캐슬)MDF실(Main)_#5_1층_RN 2:16_new | I_P2
11 | 122 | 운영중(OK) | 8841340 | 122 | 인천간석사옥/인천종합국사(1층)~광랜_구월동 퍼스트시티2단지아파트(롯데캐슬)MDF실(Main)(상세위치 : 2400단지 주차장 입구 진입후 우측맨끝 커뮤니티센터 2층 MDF실 열쇠수령 1층 관리사무실 [[중요][APT_IP_TRK][H_JongHab-V8500M-10-TPS(172.18.2.210) Slot4/2 ~ (RN,2:16,구내,랙설치형,1U)광랜_구월동 퍼스트시티2단지아파트(롯데캐슬)MDF실(Main)#6(예)]] | N |  | 홈 | 광랜트렁크 | 3872 | 1040 | [6 empty] | 인천간석사옥/인천종합국사(1층) | V8500M | H_JongHab-V8500M-10-TPS | H_JongHab-V8500M-10-TPS | 2 | 광랜_구월동 퍼스트시티2단지아파트(롯데캐슬)MDF실(Main)(상세위치 : 2400단지 주차장 입구 진입후 우측맨끝 커뮤니티센터 2층 MDF실 열쇠수령 1층 관리사무실 | RN 2:16_new |  | 퍼스트시티2단지(롯데캐슬)MDF실(Main)_#6_1층_RN 2:16_new | I_P2
11 | 123 | 운영중(OK) | 3061350485 | 123 | 인천간석사옥/인천종합국사(1층)~[중]만수동 13 만수주공 4단지 414동 8~14라인 옥탑 [2107494536_HLB_인천간석B4_3220A] | N |  | 모바일 | 중계기-중계기 | 2108503168 | 4 | [6 empty] | 인천간석사옥/인천종합국사(1층) | Huawei/DU | HLB_인천간석B4 | HLB_LA0B4 | CPRI2 | [중]만수동 13 만수주공 4단지 414동 8~14라인 옥탑 | HWI/850M/RRH/RRU5903c(2T4R/40W)_변경전 | HLB_인천간석B4_3220A | HLB_LA0B4_3220A | RRU5903c_0
11 | 124 | 운영중(OK) | 3061350486 | 124 | 인천간석사옥/인천종합국사(1층)~[중]만수동 13 만수주공 4단지 419동 1~8라인 옥상 및 옥탑 [2107494538_HLB_인천간석B4_3230A] | Y |  | 모바일 | 중계기-중계기 | 2108503162 | 3 | [6 empty] | 인천간석사옥/인천종합국사(1층) | Huawei/DU | HLB_인천간석B4 | HLB_LA0B4 |  | [중]만수동 13 만수주공 4단지 419동 1~8라인 옥상 및 옥탑 | HWI/850M/RRH/RRU5903c(2T4R/40W)_변경전 | HLB_인천간석B4_3230A | HLB_LA0B4_3230A
11 | 125 | 운영중(OK) | 3061350484 | 125 | 인천간석사옥/인천종합국사(1층)~[중]만수동 13 만수주공 4단지 405동 1~4라인 옥탑 [2107494534_HLB_인천간석C5_4440A] | N |  | 모바일 | 중계기-중계기 | 2203600959 | 5 | [6 empty] | 인천간석사옥/인천종합국사(1층) | Huawei/DU | HLB_인천간석C5 | HLB_LA0C5 |  | [중]만수동 13 만수주공 4단지 405동 1~4라인 옥탑 | Huawei/850M/RRH | HLB_인천간석C5_4440A | HLB_LA0C5_4440A
11 | 126 | 운영중(OK) | 3061349594 | 126 | 인천간석사옥/인천종합국사(1층)~[중]만수동 13 만수주공 4단지 401동 1~8라인 옥상 [2107494532_HLB_인천간석C5_4420A] | Y |  | 모바일 | 중계기-중계기 | 2203600960 | 5 | [6 empty] | 인천간석사옥/인천종합국사(1층) | Huawei/DU | HLB_인천간석C5 | HLB_LA0C5 |  | [중]만수동 13 만수주공 4단지 401동 1~8라인 옥상 | Huawei/850M/RRH | HLB_인천간석C5_4420A | HLB_LA0C5_4420A
11 | 127 |  | (연결) | 127 | ~ | N
11 | 128 |  | (연결) | 128 | 8820P383[8820P383]~8820S352[8820S352] | N
11 | 129 | 운영중(OK) | 3061233717 | 129 | 인천간석사옥/인천종합국사(1층)~[중]만수동 856-3 세탁소건물 옥탑 [2107500127_HLB_인천간석B5_3210A] | Y |  | 모바일 | 중계기-중계기 | 2107501752 | 5 | [6 empty] | 인천간석사옥/인천종합국사(1층) |  |  |  |  | [중]만수동 856-3 세탁소건물 옥탑
11 | 130 |  | (연결) | 130 | ~8820Q261[8820Q261] | N
11 | 131 | (해지)구성중(ER) | 6372521 | 131 | 인천남동국사(뱅크)~LGU+만수1(15T)[기] [HLB_인천남동A0_3340A(13W1R00C5W)] | N |  | 모바일 | 중계기-중계기 | 13W1R011AO | 1 | [6 empty] | 인천남동국사(뱅크) |  |  |  |  | LGU+만수1(15T)[기]
11 | 132 | 운영중(OK) | 3062442411 | 132 | 인천간석사옥/인천종합국사(1층)~인천간석_105078_1_0_0_8820D403_1-3-8:4 가공형 [인천간석사옥/인천종합국사(1층)~인천간석_105078_1_0_0_8820D403_1-3-8:4 가공형_가공_RN 1-3-8:4] | N |  | 홈/기업 | FTTH 1차 RN | 200950940 | 16 | [6 empty] | 인천간석사옥/인천종합국사(1층) | V8500 | H_JONGHAB-V8500-5-TPS | H_JONGHAB-V8500-5-TPS | 8 | 인천간석_105078_1_0_0_8820D403_1-3-8:4 가공형 | RN 1-3-8:4 |  | 인천간석_105078_1_0_0_8820D403_1-3-8:4 가공형_가공_RN 1-3-8:4 | I_P1
Unit#12
12 | 133 | (해지)구성중(ER) | 3062377124 | 133 | 인천간석사옥/인천종합국사(1층)~[중]만수동 72-38 매화약국 7층 옥상 [100012647240_[중]만수동 72-38 매화약국 7층 옥상] | N | [11 empty] | 인천간석사옥/인천종합국사(1층) |  |  |  |  | [중]만수동 72-38 매화약국 7층 옥상
12 | 134 | (해지)구성중(ER) | 3062376182 | 134 | 인천간석사옥/인천종합국사(1층)~[중]만수동 72-38 매화약국 7층 옥상 [100012647240_[중]만수동 72-38 매화약국 7층 옥상] | N | [11 empty] | 인천간석사옥/인천종합국사(1층) |  |  |  |  | [중]만수동 72-38 매화약국 7층 옥상
12 | 135 | 운영중(OK) | 551577 | 135 | 인천구월간이~만수3동 벽산아파트 110동 3~4라인지하(Main) [[중요][APT_IP_TRK][V6_H_GuWol-V8500-5-TPS(172.18.1.74) Slot9/3 ~ (RN,2:16,구내,랙설치형,1U)만수3동 벽산아파트 110동(Main)#3(주)]] | N |  | 홈 | 광랜트렁크 | 3497 | 623 | [6 empty] | 인천구월간이 | V8500 | H_Guwol-V8500-5-TPS | H_Guwol-V8500-5-TPS | 3 | 만수3동 벽산아파트 110동 3~4라인지하(Main) | RN 2:16_new |  | 만수동 벽산아파트_2:16RN#3_RN 2:16_new | I_P1
12 | 136 | 운영중(OK) | 551578 | 136 | 인천구월간이~만수3동 벽산아파트 110동 3~4라인지하(Main) [[중요][APT_IP_TRK][V6_H_GuWol-V8500-5-TPS(172.18.1.74) Slot9/4 ~ (RN,2:16,구내,랙설치형,1U)만수3동 벽산아파트 110동(Main)#4(주)]] | N |  | 홈 | 광랜트렁크 | 3497 | 623 | [6 empty] | 인천구월간이 | V8500 | H_Guwol-V8500-5-TPS | H_Guwol-V8500-5-TPS | 4 | 만수3동 벽산아파트 110동 3~4라인지하(Main) | RN 2:16_new |  | 만수동 벽산아파트_2:16RN#4_RN 2:16_new | I_P1
12 | 137 | 운영중(OK) | 5090732 | 137 | 인천구월간이~만수3동 벽산아파트 110동 3~4라인지하(Main) [[중요][APT_IP_TRK][V6_H_GuWol-V8500-5-TPS(172.18.1.74) Slot9/5 ~ (RN,2:16,구내,랙설치형,1U)만수3동 벽산아파트 110동(Main)#1(주)]] | N |  | 홈 | 광랜트렁크 | 3497 | 623 | [6 empty] | 인천구월간이 | V8500 | H_Guwol-V8500-5-TPS | H_Guwol-V8500-5-TPS | 5 | 만수3동 벽산아파트 110동 3~4라인지하(Main) | RN 2:16_new |  | 만수동 벽산아파트_2:16RN#1_RN 2:16_new | I_P1
12 | 138 | 운영중(OK) | 5090735 | 138 | 인천구월간이~만수3동 벽산아파트 110동 3~4라인지하(Main) [[중요][APT_IP_TRK][V6_H_GuWol-V8500-5-TPS(172.18.1.74) Slot9/6 ~ (RN,2:16,구내,랙설치형,1U)만수3동 벽산아파트 110동(Main)#2(주)]] | N |  | 홈 | 광랜트렁크 | 3497 | 623 | [6 empty] | 인천구월간이 | V8500 | H_Guwol-V8500-5-TPS | H_Guwol-V8500-5-TPS | 6 | 만수3동 벽산아파트 110동 3~4라인지하(Main) | RN 2:16_new |  | 만수동 벽산아파트_2:16RN#2_RN 2:16_new | I_P1
12 | 139 | 운영중(OK) | 3062018835 | 139 | 인천간석사옥/인천종합국사(1층)~인천종합국사_102065_1_0_0_8820Q451_1-2-8:4 가공형_FULL [인천간석국사(1층)(북구분배센터)(뱅크) / 인천종합~인천간석_102065_1_0_0_8820Q451_RN 1-2-8:4] | N |  | 홈/기업 | FTTH 1차 RN | 140797690 | 26 | [6 empty] | 인천간석사옥/인천종합국사(1층) | V8500 | H_TONGHAB-V8500-2-TPS | TONGHAB-V8500-2-TPS | 5 | 인천종합국사_102065_1_0_0_8820Q451_1-2-8:4 가공형_FULL | RN 1-2-8:4 |  | 8820Q451_1층_RN 1-2-8:4 | I_P1
12 | 140 |  | (연결) | 140 | 8820Q261[8820Q261]~8820Q352[SKB M/H #3(소방서앞 횡단보도 M/H)] | N
12 | 141 | 운영중(OK) | 12121459 | 141 | 인천만수국사_3층[INMS]/통신실(뱅크)~광랜_간석3동 태화아파트 101동 8-9라인 지하(Main) [[[중요][APT_IP_TRK]PHY_메인_만수국사_V8500-6-TPS(172.17.80.249)_P9/2~태화아파트101동 2:8RN#1 P_2]_현장 10/1] | N |  | 홈 | 광랜트렁크 | 3566 | 143 | [6 empty] | 인천만수국사_3층[INMS]/통신실(뱅크) | V8500 | H_ManSu-V8500-6-TPS | H_ManSu-V8500-6-TPS | 1 | 광랜_간석3동 태화아파트 101동 8-9라인 지하(Main) | RN 2:8 | 태화아파트 101동 2:8RN #1 | 태화아파트 101동 2:8RN #1 | I_P2
12 | 142 | 운영중(OK) | 12121467 | 142 | 인천만수국사_3층[INMS]/통신실(뱅크)~광랜_간석3동 태화아파트 101동 8-9라인 지하(Main) [[[중요][APT_IP_TRK]PHY_메인_만수국사_V8500-6-TPS(172.17.80.249)_P10/2~태화아파트101동 2:8RN#2 P_2]] | N |  | 홈 | 광랜트렁크 | 3566 | 143 | [6 empty] | 인천만수국사_3층[INMS]/통신실(뱅크) | V8500 | H_ManSu-V8500-6-TPS | H_ManSu-V8500-6-TPS | 2 | 광랜_간석3동 태화아파트 101동 8-9라인 지하(Main) | RN 2:8 | 태화아파트 101동 2:8RN #2 | 태화아파트 101동 2:8RN #2 | I_P2
12 | 143 | 운영중(OK) | 9368465 | 143 | 인천만수상지간이~만수동 869-0 인평스페이스 [인평스페이스힐] | N |  | 홈 | 기타 | 333168449 | 17 | [6 empty] | 인천만수상지간이 |  |  |  |  | 만수동 869-0 인평스페이스
12 | 144 | 운영중(OK) | 9368470 | 144 | 인천만수상지간이~만수동 869-0 인평스페이스 [인평스페이스힐] | N |  | 홈 | 기타 | 333168449 | 17 | [6 empty] | 인천만수상지간이 |  |  |  |  | 만수동 869-0 인평스페이스
Unit#13
13 | 145 | 운영중(OK) | 5184572 | 145 | 인천간석사옥/인천종합국사(1층)~[중]만수동18번지 LG세탁 상가 옥탑 [13W1R006RM] | Y |  | 모바일 | 중계기-중계기 | 2208656929 | 4 | 7723997 | [5 empty] | 인천간석사옥/인천종합국사(1층) | Huawei/DU | HLB_인천간석B7 | HLB_LA0B7 | CPRI4 | [중]만수동18번지 LG세탁 상가 옥탑 | Huawei/850M/RRH | HLB_인천간석B7_3240A | HLB_LA0B7_3240A | CPRI0(upper-level)
13 | 146 | 운영중(OK) | 5184574 | 146 | 인천간석사옥/인천종합국사(1층)~[중]만수동5-397 신대동아파트 5동_옥탑 [13W1R006RN] | Y |  | 기타 | 기타 |  |  | 7683457 | [5 empty] | 인천간석사옥/인천종합국사(1층) | Huawei/DU | HLB_인천간석B6 | HLB_LA0B6 | CPRI2 | [중]만수동5-397 신대동아파트 5동_옥탑 | Huawei/850M/RRH | HLB_인천간석B6_3320A | HLB_LA0B6_3320A | CPRI0(upper-level)
13 | 147 | 운영중(OK) | 8423628 | 147 | 인천만수국사_3층[INMS]/통신실(뱅크)~인천만수_112033/112043_1_0_0[8820Y091]남동구청 CCTV용 2:16RN_FULL [인천만수_112033_1_0_0[8820Y091]남동구청 CCTV용 2:16RN] | N |  | 홈/기업 | FTTH 1차 RN |  | 14 | [6 empty] | 인천만수국사_3층[INMS]/통신실(뱅크) | V8500 | ManSU-V8500-9-CCTV | ManSU-V8500-9-CCTV | 3 | 인천만수_112033/112043_1_0_0[8820Y091]남동구청 CCTV용 2:16RN_FULL | RN 2:16 | 만수국사 MS/B12-02-1[8820Y091]-남동구청 CCTV용 | 인천만수_112033/112043_1_0_0[8820Y091]남동구청 CCTV용 2:16RN_1층_RN 2:16_new | I_P1
13 | 148 |  | (연결) | 148 | 8820W002[8820W002#1]~8820P673[8820P673] | N
13 | 149 | 운영중(OK) | 8284649 | 149 | 인천만수_207071/207081_1_0_0[8820Y141] 2:8RN~500058022536_인천수치과 [500058022536-인천수치과] | N |  | 기타 | 기타 |  |  |  | 500058022536 |  |  |  |  | 인천만수_207071/207081_1_0_0[8820Y141] 2:8RN | RN 2:8 | [C]만수 MS/B7-13-1[8820Y141] | 인천만수_207071/207081_1_0_0[8820Y141] 2:8RN | M_P2 | 500058022536_인천수치과 | V2808 | 500058022536_인천수치과 | 500058022536_인천수치과 | 1
13 | 150 |  | (연결) | 150 | 8820P673[8820P673]~8820Q902[8820Q902] | N
13 | 151 |  | (연결) | 151 | 8820S741[8820S741]~LGT만수2(Z82)[기] | N
13 | 152 | 운영중(OK) | 10994909 | 152 | 인천만수_112033/112043_1_0_0[8820Y091]남동구청 CCTV용 2:16RN_FULL~500139646872_남동구청(만수동 882-2) [500139646872_남동구청(만수동 882-2)] | N |  | 기타 | 기타 |  |  |  | 500139646872 |  |  |  |  | 인천만수_112033/112043_1_0_0[8820Y091]남동구청 CCTV용 2:16RN_FULL | RN 2:16 | 만수국사 MS/B12-02-1[8820Y091]-남동구청 CCTV용 | 인천만수_112033/112043_1_0_0[8820Y091]남동구청 CCTV용 2:16RN_1층_RN 2:16_new | M_P15 | 500139646872_남동구청(만수동 882-2) | H670G | 500139646872_남동구청(만수동 882-2) | 500139646872_남동구청(만수동 882-2) | pon1
13 | 153 |  | (연결) | 153 | ~ | N
13 | 154 |  | (연결) | 154 | 8820P601[8820P601#1]~8820P671[8820P-671] | N
13 | 155 |  | (연결) | 155 | 인천만수국사(뱅크)~만수동 (주)현대RS(동인천프라자 3층_4829506) | N
13 | 156 |  | (연결) | 156 | 8820P673[8820P673]~8820Q902[8820Q902] | N
Unit#14
14 | 157 |  | (연결) | 157 | 8820P673[8820P673]~8820Q902[8820Q902] | N
14 | 158 | 운영중(OK) | 10252982 | 158 | 인천만수국사_3층[INMS]/통신실(뱅크)~인천만수_209022_1_0_0_8820W233_1-2-8:4RN_FULL [인천만수_209022_1_0_0_8820W233_1-2-8:4RN_FULL] | N |  | 홈/기업 | FTTH 1차 RN | 140749154 | 32 | [6 empty] | 인천만수국사_3층[INMS]/통신실(뱅크) | V5724G | H_MANSU-V5724-9-TPS+FTTH | 만수국사_V5724#9-TPS | 2 | 인천만수_209022_1_0_0_8820W233_1-2-8:4RN_FULL | RN 1-2-8:4 | 만수국사 5724#9-2-2-A_8820W233_1:2:8:4RN | 인천만수_209022_1_0_0_8820W233_1-2-8:4RN_FULL | I_P1
14 | 159 |  | (연결) | 159 | 8820Q902[8820Q902]~8820Q352[SKB M/H #3(소방서앞 횡단보도 M/H)] | N
14 | 160 |  | (연결) | 160 | 8820Q902[8820Q902]~8820Q352[SKB M/H #3(소방서앞 횡단보도 M/H)] | N
14 | 161 |  | (연결) | 161 | 8820Q352[SKB M/H #3(소방서앞 횡단보도 M/H)]~8820Q902[8820Q902] | N
14 | 162 |  | (연결) | 162 | 8820Q352[SKB M/H #3(소방서앞 횡단보도 M/H)]~8820Q902[8820Q902] | N
14 | 163 |  | (연결) | 163 | ~ | N
14 | 164 |  | (연결) | 164 | ~ | N
14 | 165 | 운영중(OK) | 5143088 | 165 | 인천만수국사_3층[INMS]/통신실(뱅크)~만수동 향촌APT 125동 지하2층 4-1 중간기계실 [C-MUX#4 5AB] | N |  | 기타 | 기타 | [8 empty] | 인천만수국사_3층[INMS]/통신실(뱅크) |  |  |  |  | 만수동 향촌APT 125동 지하2층 4-1 중간기계실
14 | 166 |  | (연결) | 166 | ~ | N
14 | 167 | 운영중(OK) | 6452373 | 167 | 인천만수국사_3층[INMS]/통신실(뱅크)~광랜_만수4동 만수주공2단지아파트 209동 지하(Main) [[중요][APT_IP_TRK][ H_MANSU-V8500M-7-TPS 172.18.1.76 P4/6~광랜_만수4동 만수주공2단지아파트 209동 지하(Main)_RN2:32#1_I_P2] | N |  | 홈 | 광랜트렁크 | 3456 | 552 | [6 empty] | 인천만수국사_3층[INMS]/통신실(뱅크) | V8500M | H_MANSU-V8500M-7-TPS | H_MANSU-V8500M-7-TPS | 6 | 광랜_만수4동 만수주공2단지아파트 209동 지하(Main) | RN 2:32 |  | 만수4동 만수주공2단지아파트 209동(Main)_B1_셀프형#1_RN 2:32 | I_P2
14 | 168 | 운영중(OK) | 6452374 | 168 | 인천만수국사_3층[INMS]/통신실(뱅크)~광랜_만수4동 만수주공2단지아파트 209동 지하(Main) [[중요][APT_IP_TRK][ H_MANSU-V8500M-7-TPS 172.18.1.76 P4/7~광랜_만수4동 만수주공2단지아파트 209동 지하(Main)_RN2:32#2_I_P2] | N |  | 홈 | 광랜트렁크 | 3456 | 552 | [6 empty] | 인천만수국사_3층[INMS]/통신실(뱅크) | V8500M | H_MANSU-V8500M-7-TPS | H_MANSU-V8500M-7-TPS | 7 | 광랜_만수4동 만수주공2단지아파트 209동 지하(Main) | RN 2:32 |  | 만수4동 만수주공2단지아파트 209동 (Main)_B1_셀프형#2_RN 2:32 | I_P2
Unit#15
15 | 169 |  | (연결) | 169 | 8820H331[[중접완료]8820H331]~8820Q352[SKB M/H #3(소방서앞 횡단보도 M/H)] | N
15 | 170 |  | (연결) | 170 | 인천종합국사(2층)~8820P372[구산로1M#3] | N
15 | 171 | 운영중(OK) | 3062122097 | 171 | 인천간석사옥/인천종합국사(1층)~[중]만수동 850 옥상 [2301714791 (100013330223)_HLB_인천간석B7_5520A] | Y |  | 모바일 | 중계기-중계기 | 2301718016 | 4 | [6 empty] | 인천간석사옥/인천종합국사(1층) | Huawei/DU | HLB_인천간석B7 | HLB_LA0B7 | CPRI1 | [중]만수동 850 옥상 | HWI/850M/RRH/RRU5903c(2T4R/40W) | HLB_인천간석B7_3310A | HLB_LA0B7_3310A | CPRI0(upper-level)
15 | 172 | 운영중(OK) | 5184576 | 172 | 인천간석사옥/인천종합국사(1층)~[중]만수동 1117-2 향촌메디칼 옥탑 [13W1R006RJ] | N |  | 기타 | 기타 |  |  | 7677772 | [5 empty] | 인천간석사옥/인천종합국사(1층) | Huawei/DU | HLB_인천간석B8 | HLB_LA0B8 | CPRI0 | [중]만수동 1117-2 향촌메디칼 옥탑 | Huawei/850M/RRH | HLB_인천간석B8_5500A | HLB_LA0B8_5500A | CPRI0(upper-level)
15 | 173 | 운영중(OK) | 6379712 | 173 | 인천만수_109011/109021_1_0_0[8820R141]남동구청CCTV용 2:8RN_FULL~500002506846_남동구청335(평원약국 맞은편)(한전주8820W584) [남동구청CCTV_500002506846_남동구청335(평원약국 맞은편)(한전주8820W584)] | N |  | 기타 | 기타 |  |  |  | 500002506846 |  |  |  |  | 인천만수_109011/109021_1_0_0[8820R141]남동구청CCTV용 2:8RN_FULL | RN 2:8 | 남동구청CCTV_만수1셀_2:8RN_8820R141_만수V5724#9_1/1_2/1 | 인천만수_109011/109021_1_0_0[8820R141]남동구청CCTV용 2:8RN_FULL_1층_RN 2:8_new | M_P1 | 500002506846_남동구청335(평원약국 맞은편)(한전주8820W584) | H635 | 500002506846_만수2동 73-5번지(한전주8820W482) | 500002506846_만수2동 73-5번지(한전주8820W482) | pon1
15 | 174 |  | (연결) | 174 | 인천종합국사(1층)(북인천분배센터)(뱅크)~LGT만수2(Z82)[기] | N
15 | 175 |  | (연결) | 175 | 8820P372[구산로1M#3]~8820Q902[8820Q902] | N
15 | 176 |  | (연결) | 176 | 8820P372[구산로1M#3]~8820Y742[8820Y742] | N
15 | 177 | 운영중(OK) | 5184568 | 177 | 인천간석사옥/인천종합국사(1층)~[중] 만수동 2-78 1층 만수숯불갈비 건물 [13W1R00ERC] | Y |  | 모바일 | 중계기-중계기 | 13W1R00ERC | 1 | 7721648 | [5 empty] | 인천간석사옥/인천종합국사(1층) | Huawei/DU | HLB_인천간석B7 | HLB_LA0B7 | CPRI0 | [중] 만수동 2-78 1층 만수숯불갈비 건물 | Huawei/850M/RRH | HLB_인천간석B7_3200A | HLB_LA0B7_3200A | CPRI0(upper-level)
15 | 178 |  | (연결) | 178 | 8820P194[남동S/O(중접,8820P-194)]~8820W002[8820W002#1] | N
15 | 179 | 운영중(OK) | 7899431 | 179 | 인천간석사옥/인천종합국사(1층)~[중] 만수동 17 만수주공 503동 옥탑 [13W1R00U3Q] | N |  | 기타 | 기타 |  |  | 7762426 | [5 empty] | 인천간석사옥/인천종합국사(1층) | Huawei/DU | HLB_인천간석B7 | HLB_LA0B7 | CPRI2 | [중] 만수동 17 만수주공 503동 옥탑 | Huawei/2.6G/RRH(60W) | HLB_인천간석B7_4420C | HLB_LA0B7_4420C | CPRI0(upper-level)
15 | 180 | 운영중(OK) | 7899437 | 180 | 인천간석사옥/인천종합국사(1층)~[중]만수동 3-7 가고파빌딩 [13W1R00U3T] | Y |  | 기타 | 기타 |  |  | 7615601 | [5 empty] | 인천간석사옥/인천종합국사(1층) | Huawei/DU | HLB_인천간석B7 | HLB_LA0B7 | CPRI1 | [중]만수동 3-7 가고파빌딩 | Huawei/2.6G/RRH(60W) | HLB_인천간석B7_2210C | HLB_LA0B7_2210C | CPRI0(upper-level)
Unit#16
16 | 181 | (해지)운영중(OK) | 5220162 | 181 | 인천간석사옥/인천종합국사(1층)~LGT만수2[기]/[중] 만수동 71-0 동승빌딩 [13W1R0087E] | N |  | 기타 | 기타 |  |  | 7681967 | [5 empty] | 인천간석사옥/인천종합국사(1층) |  |  |  |  | LGT만수2[기]/[중] 만수동 71-0 동승빌딩
16 | 182 | (해지)운영중(OK) | 5220161 | 182 | 인천간석사옥/인천종합국사(1층)~LGT만수2[기]/[중] 만수동 71-0 동승빌딩 [13W1R0087D] | N |  | 기타 | 기타 |  |  | 7649469 | [5 empty] | 인천간석사옥/인천종합국사(1층) |  |  |  |  | LGT만수2[기]/[중] 만수동 71-0 동승빌딩
16 | 183 | 운영중(OK) | 7899415 | 183 | 인천간석사옥/인천종합국사(1층)~[중] 만수동 871-18 1층 골드 양복점[중] 만수동 871-18 1층 골드 양복점 [13W1R00TA6] | Y |  | 기타 | 기타 |  |  | 7602722 | [5 empty] | 인천간석사옥/인천종합국사(1층) | Huawei/DU | HLB_인천간석B8 | HLB_LA0B8 | CPRI5 | [중] 만수동 871-18 1층 골드 양복점[중] 만수동 871-18 1층 골드 양복점 | HWI/2.6G/RRH/60W(RRU5304)_무상 | HLB_인천간석B8_5550C | HLB_LA0B8_5550C
16 | 184 |  | (연결) | 184 | 8820P673[8820P673]~8820Q902[8820Q902] | N
16 | 185 | 운영중(OK) | 5184566 | 185 | 인천간석사옥/인천종합국사(1층)~[중]만수동 1113-3 2층 유신각[옥탑 해치덥개] [13W1R006RI] | N |  | 모바일 | 중계기-중계기 | 13W1R00YHU | 1 | 7681916 | [5 empty] | 인천간석사옥/인천종합국사(1층) | Huawei/DU | HLB_인천간석B7 | HLB_LA0B7 | CPRI2 | [중]만수동 1113-3 2층 유신각[옥탑 해치덥개] | Huawei/850M/RRH | HLB_인천간석B7_3320A | HLB_LA0B7_3320A | CPRI0(upper-level)
16 | 186 | 운영중(OK) | 5206519 | 186 | 인천간석사옥/인천종합국사(1층)~[중] 만수동 5-9 태화아파트 [13W1R006RP] | N |  | 모바일 | 중계기-중계기 | 2203600337 | 3 | 7681770 | [5 empty] | 인천간석사옥/인천종합국사(1층) | Huawei/DU | HLB_인천간석B6 | HLB_LA0B6 | CPRI1 | [중] 만수동 5-9 태화아파트 | Huawei/850M/RRH | HLB_인천간석B6_3210A | HLB_LA0B6_3210A | CPRI0(upper-level)
16 | 187 |  | (연결) | 187 | 8820W992[8820W992]~8820Q352[SKB M/H #3(소방서앞 횡단보도 M/H)] | N
16 | 188 |  | (연결) | 188 | 8820P372[구산로1M#3]~8820W992[8820W992] | N
16 | 189 | 운영중(OK) | 7873252 | 189 | 인천만수국사_3층[INMS]/통신실(뱅크)~광랜_만수4동 만수주공5단지아파트 501-1동 지하(Main) [[중요][APT_IP_TRK][MANSU-V6848-1-TPS(172.17.76.115) xe17 ~ D_MS_JuKong5-501D-L3_AC2_10G(124.54.247.241) gi25] TX] | Y |  | 홈 | 광랜트렁크 | 3330 | 232 | [6 empty] | 인천만수국사_3층[INMS]/통신실(뱅크) | V6848XG | MANSU-V6848-1-TPS | MANSU-V6848-1-TPS | port17 | 광랜_만수4동 만수주공5단지아파트 501-1동 지하(Main) | P8624XG | 만수4동 만수주공5단지아파트 501-1동 지하_P8624 | 만수4동 만수주공5단지아파트 501-1동 지하_P8624 | 1
16 | 190 | (해지)구성중(ER) | 6347887 | 190 | LGU+만수1(15T)[기]~[중] 만수동 871-18 1층 골드 양복점[중] 만수동 871-18 1층 골드 양복점 [만수1A40U0] | N |  | 기타 | 기타 | [8 empty] | LGU+만수1(15T)[기] |  |  |  |  | [중] 만수동 871-18 1층 골드 양복점[중] 만수동 871-18 1층 골드 양복점
16 | 191 | 운영중(OK) | 7336769 | 191 | 인천만수국사_3층[INMS]/통신실(뱅크)~인천만수_109016/109026_1_0_0[8820H331]남동구청CCTV용 2:8RN_FULL [인천만수_109026_1_0_0[8820H331]남동구청CCTV용 2:8RN] | N |  | 홈/기업 | FTTH 1차 RN |  | 13 | [6 empty] | 인천만수국사_3층[INMS]/통신실(뱅크) | V8500 | ManSU-V8500-9-CCTV | ManSU-V8500-9-CCTV | 6 | 인천만수_109016/109026_1_0_0[8820H331]남동구청CCTV용 2:8RN_FULL | RN 2:8 | 만수 MS/B9-10-1[8820H331]=CCTV용 | 인천만수_109016/109026_1_0_0[8820H331]남동구청CCTV용 2:8RN_1층_RN 2:8_new | I_P2
16 | 192 | 운영중(OK) | 7873255 | 192 | 인천만수국사_3층[INMS]/통신실(뱅크)~광랜_만수4동 만수주공5단지아파트 501-1동 지하(Main) [[중요][APT_IP_TRK][MANSU-V6848-1-TPS(172.17.76.115) xe17 ~ D_MS_JuKong5-501D-L3_AC2_10G(124.54.247.241) gi25] RX] | Y |  | 홈 | 광랜트렁크 | 3330 | 232 | [6 empty] | 인천만수국사_3층[INMS]/통신실(뱅크) | P8624XG | 만수4동 만수주공5단지아파트 501-1동 지하_P8624 | 만수4동 만수주공5단지아파트 501-1동 지하_P8624 | 1 | 광랜_만수4동 만수주공5단지아파트 501-1동 지하(Main) | V6848XG | MANSU-V6848-1-TPS | MANSU-V6848-1-TPS | port17
Unit#17
17 | 193 |  | (연결) | 193 | 8820R662[8820R662#1]~8820X092[8820X092#1] | N
17 | 194 |  | (연결) | 194 | 8820X092[8820X092#1]~8820R362[8820R362] | N
17 | 195 | 운영중(OK) | 6724955 | 195 | 인천만수국사_3층[INMS]/통신실(뱅크)~동인천고등학교 [C-MUX#2_OTU5AB] | N |  | 기타 | 기타 | [8 empty] | 인천만수국사_3층[INMS]/통신실(뱅크) |  |  |  |  | 동인천고등학교
17 | 196 | 운영중(OK) | 3061242278 | 196 | 인천간석사옥/인천종합국사(1층)~[중]만수동 17 만수주공5단지아파트 505동 옥탑 [2106484473] | Y |  | 모바일 | 중계기-중계기 | 2108503169 | 4 | [6 empty] | 인천간석사옥/인천종합국사(1층) | Huawei/DU | HLB_인천간석B8 | HLB_LA0B8 | CPRI3 | [중]만수동 17 만수주공5단지아파트 505동 옥탑 | HWI/850M/RRH/RRU5903c(2T4R/40W)_변경전 | HLB_인천간석B8_4430A | HLB_LA0B8_4430A | RRU5903c_0
17 | 197 | 운영중(OK) | 3061253943 | 197 | 인천만수국사_3층[INMS]/통신실(뱅크)~만수4동 만수주공4단지아파트 412동 4-5L 지하(Main)(차단기_1층 계단옆 EPS실) [[중요][APT_IP_TRK][V6_H_ManSu-V8500-3-TPS(172.17.79.176) Slot10/1 ~ (RN,2:16,구내,랙설치형,1U)만수4동 만수주공4단지아파트 412동 4-5L 지하(Main)#3(예)]] | N |  | 홈 | 광랜트렁크 | 3455 | 598 | [6 empty] | 인천만수국사_3층[INMS]/통신실(뱅크) | V8500 | H_ManSu-V8500-3-TPS | H_ManSu-V8500-3-TPS | 1 | 만수4동 만수주공4단지아파트 412동 4-5L 지하(Main)(차단기_1층 계단옆 EPS실) | RN 2:16_new |  | 만수주공4단지 412동(Main)_#3_RN 2:16_new | I_P2
17 | 198 | 운영중(OK) | 3061253944 | 198 | 인천만수국사_3층[INMS]/통신실(뱅크)~만수4동 만수주공4단지아파트 412동 4-5L 지하(Main)(차단기_1층 계단옆 EPS실) [[중요][APT_IP_TRK][V6_H_ManSu-V8500-3-TPS(172.17.79.176) Slot10/2 ~ (RN,2:16,구내,랙설치형,1U)만수4동 만수주공4단지아파트 412동 4-5L 지하(Main)#4(예)]] | N |  | 홈 | 광랜트렁크 | 3455 | 598 | [6 empty] | 인천만수국사_3층[INMS]/통신실(뱅크) | V8500 | H_ManSu-V8500-3-TPS | H_ManSu-V8500-3-TPS | 2 | 만수4동 만수주공4단지아파트 412동 4-5L 지하(Main)(차단기_1층 계단옆 EPS실) | RN 2:16_new |  | 만수주공4단지 412동(Main)_#4_RN 2:16_new | I_P2
17 | 199 | 운영중(OK) | 3061253945 | 199 | 인천만수국사_3층[INMS]/통신실(뱅크)~만수4동 만수주공4단지아파트 412동 4-5L 지하(Main)(차단기_1층 계단옆 EPS실) [[중요][APT_IP_TRK][H_ManSu-V8500M-8-TPS(172.18.2.247) Slot4/3 ~ (RN,2:16,구내,랙설치형,1U)만수4동 만수주공4단지아파트 412동 4-5L 지하(Main)#1(예)]] | N |  | 홈 | 광랜트렁크 | 3455 | 598 | [6 empty] | 인천만수국사_3층[INMS]/통신실(뱅크) | V8500M | H_ManSu-V8500M-8-TPS | H_ManSu-V8500M-8-TPS | 3 | 만수4동 만수주공4단지아파트 412동 4-5L 지하(Main)(차단기_1층 계단옆 EPS실) | RN 2:16_new |  | 만수주공4단지 412동(Main)_#1_RN 2:16_new | I_P2
17 | 200 | 운영중(OK) | 3061253946 | 200 | 인천만수국사_3층[INMS]/통신실(뱅크)~만수4동 만수주공4단지아파트 412동 4-5L 지하(Main)(차단기_1층 계단옆 EPS실) [[중요][APT_IP_TRK][H_ManSu-V8500M-8-TPS(172.18.2.247) Slot4/4 ~ (RN,2:16,구내,랙설치형,1U)만수4동 만수주공4단지아파트 412동 4-5L 지하(Main)#2(예)]] | N |  | 홈 | 광랜트렁크 | 3455 | 598 | [6 empty] | 인천만수국사_3층[INMS]/통신실(뱅크) | V8500M | H_ManSu-V8500M-8-TPS | H_ManSu-V8500M-8-TPS | 4 | 만수4동 만수주공4단지아파트 412동 4-5L 지하(Main)(차단기_1층 계단옆 EPS실) | RN 2:16_new |  | 만수주공4단지 412동(Main)_#2_RN 2:16_new | I_P2
17 | 201 |  | (연결) | 201 | ~ | N
17 | 202 | 운영중(OK) | 5524500 | 202 | 인천만수국사_3층[INMS]/통신실(뱅크)~인천만수_206031/206041_1_0_0_8820W763_2:8RN [인천만수_206031_1_0_0_8820W763_2:8RN] | N |  | 홈/기업 | FTTH 1차 RN | 200989047 | 5 | [6 empty] | 인천만수국사_3층[INMS]/통신실(뱅크) | V5724G | B_MANSU-V5724-6-SME | 만수국사_V5724#6_SME | 1 | 인천만수_206031/206041_1_0_0_8820W763_2:8RN | RN 2:8 | 만수V5724#6_3/1,4/1_BR310 | 인천만수_206031/206041_1_0_0_만수3셀_2:8RN_8820W763(가공형만수2동72_50) | I_P1
17 | 203 |  | (연결) | 203 | 인천종합국사(1층)(북구분배센터)(뱅크)~8820P372[구산로1M#3] | N
17 | 204 |  | (연결) | 204 | 인천종합국사(1층)(북구분배센터)(뱅크)~8820P372[구산로1M#3] | N
Unit#18
18 | 205 |  | (연결) | 205 | 인천종합국사(2층)~8820P372[구산로1M#3] | N
18 | 206 |  | (연결) | 206 | 인천종합국사(2층)~8820P372[구산로1M#3] | N
18 | 207 |  | (연결) | 207 | ~ | N
18 | 208 |  | (연결) | 208 | ~ | N
18 | 209 | 운영중(OK) | 7873258 | 209 | 인천만수국사_3층[INMS]/통신실(뱅크)~광랜_만수1동 만수주공6단지아파트 607동(Main) [[중요][APT_IP_TRK][V6_H_ManSu-V8500-1-TPS(172.17.79.5) Slot10/7 ~ (RN,2:16,구내,랙설치형,1U)광랜_만수1동 만수주공6단지아파트 607동(Main)#1(예)]] | Y |  | 홈 | 광랜트렁크 | 3350 | 222 | [6 empty] | 인천만수국사_3층[INMS]/통신실(뱅크) | V8500 | H_ManSu-V8500-1-TPS | H_ManSu-V8500-1-TPS | 7 | 광랜_만수1동 만수주공6단지아파트 607동(Main) | RN 2:16_new |  | 만수주공6단지아파트 607동(Main)_#1_1층_RN 2:16_new | I_P2
18 | 210 | 운영중(OK) | 7873259 | 210 | 인천만수국사_3층[INMS]/통신실(뱅크)~광랜_만수1동 만수주공6단지아파트 607동(Main) [[중요][APT_IP_TRK][V6_H_ManSu-V8500-1-TPS(172.17.79.5) Slot10/8 ~ (RN,2:16,구내,랙설치형,1U)광랜_만수1동 만수주공6단지아파트 607동(Main)#2(예)]] | N |  | 홈 | 광랜트렁크 | 3350 | 222 | [6 empty] | 인천만수국사_3층[INMS]/통신실(뱅크) | V8500 | H_ManSu-V8500-1-TPS | H_ManSu-V8500-1-TPS | 8 | 광랜_만수1동 만수주공6단지아파트 607동(Main) | RN 2:16_new |  | 만수주공6단지아파트 607동(Main)_#2_1층_RN 2:16_new | I_P2
18 | 211 |  | (연결) | 211 | 8820W002[8820W002#1]~8820P673[8820P673] | N
18 | 212 |  | (연결) | 212 | 8820W002[8820W002#1]~8820P673[8820P673] | N
18 | 213 |  | (연결) | 213 | 8820W002[8820W002#1]~8820P382[[8820P382]] | N
18 | 214 |  | (연결) | 214 | 8820W002[8820W002#1]~8820P601[8820P601#1] | N
18 | 215 |  | (연결) | 215 | ~ | N
18 | 216 | 운영중(OK) | 690931 | 216 | 인천만수국사_3층[INMS]/통신실(뱅크)~인천만수_107035/107045_만수동아주아파트옥상_2:8_가공형 [[중요][APT_IP(RN)_TRK][H_ManSu-V8500-7-TPS(172.18.1.76) pon4/5 ~ (RN,2:8,구내,랙설치형,1U)광랜_만수동 아주2차3차아파트 바동 5-6라인 옥상(Main)#1 I_P1]] | N |  | 홈 | 광랜트렁크 | 1005700 | 42 | [6 empty] | 인천만수국사_3층[INMS]/통신실(뱅크) | V8500M | H_MANSU-V8500M-7-TPS | H_MANSU-V8500M-7-TPS | 5 | 인천만수_107035/107045_만수동아주아파트옥상_2:8_가공형 | RN 2:8 |  | 만수동 5-3_옥상_RN 2:8 | I_P2
Unit#19
19 | 217 |  |  | 217 | [3061042784] 500202272036_제노피씨(PC) 만수동점 | N
19 | 218 |  | (연결) | 218 | 8820Q261[8820Q261]~8820P372[구산로1M#3] | N
19 | 219 |  |  | 219 |  | N
19 | 220 |  |  | 220 |  | N
19 | 221 |  |  | 221 |  | N
19 | 222 |  |  | 222 |  | N
19 | 223 |  |  | 223 |  | N
19 | 224 |  | (연결) | 224 | 8820Q261[8820Q261]~8820P372[구산로1M#3] | N
19 | 225 |  | (연결) | 225 | 8820Q261[8820Q261]~8820P372[구산로1M#3] | N
19 | 226 |  | (연결) | 226 | 8820Q261[8820Q261]~8820P372[구산로1M#3] | N
19 | 227 |  |  | 227 |  | N
19 | 228 |  |  | 228 |  | N
Unit#20
20 | 229 | 운영중(OK) | 3060705521 | 229 | 인천간석사옥/인천종합국사(2층) [INIH]~500196024628_신협중앙회_남동본점 [[500196024628_남동본점]-[인천간석2층 CA06 S2-P3+A2-5#2 288C_63번]-[UT7400S+OFD#2 1번]] | N |  | 기타 | 기타 | [8 empty] | 인천간석사옥/인천종합국사(2층) [INIH] | UTRANS-7320 |  | 95INIHCA06 | P3 | 500196024628_신협중앙회_남동본점 | UTRANS-7400C2 | 500196024628_신협인천C남동본점 | 95CUINIH613 | P1
20 | 230 |  |  | 230 |  | N
20 | 231 | 운영중(OK) | 3061552900 | 231 | 인천간석사옥/인천종합국사(1층)~[중]만월산터널 [2112555368 HFB_인천간석A8_0000DS] | N |  | 기타 | 기타 | [8 empty] | 인천간석사옥/인천종합국사(1층) |  |  |  |  | [중]만월산터널
20 | 232 | 운영중(OK) | 3061537901 | 232 | 인천간석사옥/인천종합국사(1층)~[중]만월산터널 [2112555340 HFB_인천간석A8_0010DS] | N |  | 기타 | 기타 | [8 empty] | 인천간석사옥/인천종합국사(1층) |  |  |  |  | [중]만월산터널
20 | 233 | 운영중(OK) | 3061553765 | 233 | 인천간석사옥/인천종합국사(1층)~[중]만월산터널 [2112555229 HFB_인천간석A8_0020DS] | Y |  | 기타 | 기타 | [8 empty] | 인천간석사옥/인천종합국사(1층) |  |  |  |  | [중]만월산터널
20 | 234 | 운영중(OK) | 3061553766 | 234 | 인천간석사옥/인천종합국사(1층)~[중]만월산터널 [2112555301 HFB_인천간석A8_0030DS] | N |  | 기타 | 기타 | [8 empty] | 인천간석사옥/인천종합국사(1층) |  |  |  |  | [중]만월산터널
20 | 235 |  |  | 235 |  | N
20 | 236 |  |  | 236 |  | N
20 | 237 |  |  | 237 |  | N
20 | 238 |  | (연결) | 238 | 8820Q261[8820Q261]~8820Q352[SKB M/H #3(소방서앞 횡단보도 M/H)] | N
20 | 239 | 운영중(OK) | 3061553768 | 239 | 인천간석사옥/인천종합국사(1층)~[중]만월산터널 [2112555182 HFB_인천간석A8_0040DS] | N |  | 기타 | 기타 | [8 empty] | 인천간석사옥/인천종합국사(1층) |  |  |  |  | [중]만월산터널
20 | 240 | 운영중(OK) | 3061553769 | 240 | 인천간석사옥/인천종합국사(1층)~[중]만월산터널 [2112555302 HFB_인천간석A8_0050DS] | N |  | 기타 | 기타 | [8 empty] | 인천간석사옥/인천종합국사(1층) |  |  |  |  | [중]만월산터널
Unit#21
21 | 241 |  |  | 241 |  | N
21 | 242 | 운영중(OK) | 3061669397 | 242 | 인천간석사옥/인천종합국사(1층)~[중]간석동 1-168 동진산업 건물옥상 [2202580940_HFB_인천간석B9_1110FS] | N |  | 모바일 | 중계기-중계기 | 2202580940 | 2 | [6 empty] | 인천간석사옥/인천종합국사(1층) | HWI/LTE eNB/DU/DU_SHELF(BBU5900)_LTE용 | HFB_인천간석B9 | HFB_LA0B9 |  | [중]간석동 1-168 동진산업 건물옥상 | HWI/5G 광중계/AAU5633/16H4V,64TR | HFB_인천간석A3_2220FS | HFB_LA0A3_2220FS
21 | 243 | 운영중(OK) | 3061590277 | 243 | 인천간석사옥/인천종합국사(1층)~[중]만수동 71-1 보람프라자 옥상 [2202582977_HLB_인천간석B8_3200A] | N |  | 모바일 | 중계기-중계기 | 2202583680 | 9 | [6 empty] | 인천간석사옥/인천종합국사(1층) | Huawei/DU | HLB_인천간석B8 | HLB_LA0B8 |  | [중]만수동 71-1 보람프라자 옥상 | Huawei/850M/RRH | HLB_인천간석B8_3200A | HLB_LA0B8_3200A
21 | 244 |  |  | 244 |  | N
21 | 245 |  |  | 245 |  | N
21 | 246 | 운영중(OK) | 3061590278 | 246 | 인천간석사옥/인천종합국사(1층)~[중]만수동 71-1 보람프라자 옥상 [2202582980_HLB_인천간석B8_3210A] | N |  | 모바일 | 중계기-중계기 | 2202583680 | 9 | [6 empty] | 인천간석사옥/인천종합국사(1층) | Huawei/DU | HLB_인천간석B8 | HLB_LA0B8 |  | [중]만수동 71-1 보람프라자 옥상 | Huawei/850M/RRH | HLB_인천간석B8_3210A | HLB_LA0B8_3210A
21 | 247 |  |  | 247 |  | N
21 | 248 |  |  | 248 |  | N
21 | 249 | 운영중(OK) | 3063723091 | 249 | 인천만수상지간이~만수상지_102035/102045_1_0_0_만수동40_만수주공종합상가_옥상_2-2-8 [만수상지_102035/102045_1_0_0_만수동40_만수주공종합상가_옥상_2-2-8] | N |  | 홈 | 광랜트렁크 | 1013073 | 9 | [6 empty] | 인천만수상지간이 | V8500M | H_SangJi-V8500M-2-TPS | H_SangJi-V8500M-2-TPS | 5 | 만수상지_102035/102045_1_0_0_만수동40_만수주공종합상가_옥상_2-2-8 | RN 2:2(new) |  | 만수상지_102035/102045_1_0_0_만수동40_만수주공종합상가_옥상_2-2-8_옥상_RN 2:2(new) | I_P2
21 | 250 | 운영중(OK) | 3061590280 | 250 | 인천간석사옥/인천종합국사(1층)~[중]만수동 71-1 보람프라자 옥상 [2202583680_HFB_인천간석A5_2250AS] | N |  | 모바일 | 중계기-중계기 | 2202583680 | 9 | [6 empty] | 인천간석사옥/인천종합국사(1층) | HWI/5G GNB/DU/DU_SHELF(BBU5900) | HFB_인천간석A5 | HFB_LA0A5 |  | [중]만수동 71-1 보람프라자 옥상 | HWI/5G 광중계기/AAU5310/TypeB_16H2V,32TR | HFB_인천간석A5_2250AS | HFB_LA0A5_2250AS
21 | 251 |  |  | 251 |  | N
21 | 252 |  |  | 252 |  | N
Unit#22
22 | 253 | 운영중(OK) | 1044844 | 253 | 만수동 만수주공1단지아파트 110동(Main)~만수동 신화아파트 A동 3-4라인 옥상 [데이콤인천국사-만수동 신화아파트 A동 옥상] | N |  | 홈 | 광랜트렁크 | 3504 | 153 | [6 empty] | 만수동 만수주공1단지아파트 110동(Main) | V5524XG | 만수동 만수주공1단지아파트 110동 | 만수동 만수주공1단지아파트 110동 |  | 만수동 신화아파트 A동 3-4라인 옥상 | V2624 | [철거]ManSoo_SinHwa_L2 | [철거]ManSoo_SinHwa_L2 | 1
22 | 254 | 운영중(OK) | 1044845 | 254 | 만수동 만수주공1단지아파트 110동(Main)~만수동 신화아파트 A동 3-4라인 옥상 [데이콤인천국사-만수동 신화아파트 A동 옥상] | N |  | 홈 | 광랜트렁크 | 3504 | 153 | [6 empty] | 만수동 만수주공1단지아파트 110동(Main) | V2624 | [철거]ManSoo_SinHwa_L2 | [철거]ManSoo_SinHwa_L2 | 1 | 만수동 신화아파트 A동 3-4라인 옥상 | V5524XG | 만수동 만수주공1단지아파트 110동 | 만수동 만수주공1단지아파트 110동
22 | 255 | 운영중(OK) | 11602327 | 255 | 인천간석사옥/인천종합국사(1층)~인천간석_103107_1_0_0_8820P882_1-2-8:4 가공형 FULL [인천간석_103107_1_0_0_8820P882_1-2-8:4 가공형] | N |  | 홈/기업 | FTTH 1차 RN | 140826811 | 20 | [6 empty] | 인천간석사옥/인천종합국사(1층) | V8500 | H_TONGHAB-V8500-3-TPS | TONGHAB-V8500-3-TPS | 7 | 인천간석_103107_1_0_0_8820P882_1-2-8:4 가공형 FULL | RN 1-2-8:4 | 인천간석_103107_1_0_0_8820P882_1-2-8:4 가공형 | 인천간석_103107_1_0_0_8820P882_1-2-8:4 가공형 | I_P1
22 | 256 | 운영중(OK) | 3060579325 | 256 | 인천간석사옥/인천종합국사(1층)~[중]에이스타운오피스텔 옥탑 [[중]에이스타운오피스텔 옥탑 (2006195619_HLB_인천간석B8_3330A)] | N |  | 모바일 | 중계기-중계기 | 2212707538 | 3 | [6 empty] | 인천간석사옥/인천종합국사(1층) | Huawei/DU | HLB_인천간석B8 | HLB_LA0B8 | CPRI3 | [중]에이스타운오피스텔 옥탑 | HWI/2.1G/RRH/RRU5909(2T24¦60W) | HLB_인천간석B8_2332B | HLB_LA0B8_2332B | CPRI1(lower-level,CASCADE용)
22 | 257 |  |  | 257 |  | N
22 | 258 |  |  | 258 |  | N
22 | 259 | 운영중(OK) | 5184570 | 259 | 인천간석사옥/인천종합국사(1층)~[중]만수동 13 만수주공 4단지 410동 옥상 [13W1R006RK] | Y |  | 모바일 | 중계기-중계기 | 2108503174 | 4 | 7666902 | [5 empty] | 인천간석사옥/인천종합국사(1층) | Huawei/DU | HLB_인천간석B7 | HLB_LA0B7 |  | [중]만수동 13 만수주공 4단지 410동 옥상 | Huawei/850M/RRH | HLB_인천간석B7_3350A | HLB_LA0B7_3350A
22 | 260 | 운영중(OK) | 3061264267 | 260 | 인천간석사옥/인천종합국사(1층)~만수3동 영풍아파트 지하주차장 내 관리사무소 지하지점 MDF(Main)(101동3-4라인 B1F나와서 정면20m 공조실 안)(경비실키분출) [[중요][APT_IP(RN)_TRK][H_ManSu-V8500-1-TPS(172.17.79.5_ pon10/1 ~ (RN,2:8,구내,랙설치형,1U)인천간석_101091/101101_지하_영풍아파트 관리사무소 MDF_RN 2:8_P2]] | N |  | 홈 | 광랜트렁크 | 3493 | 82 | [6 empty] | 인천간석사옥/인천종합국사(1층) | V8500 | H_TONGHAB-V8500-1-TPS | H_TONGHAB-V8500-1-TPS | 1 | 만수3동 영풍아파트 지하주차장 내 관리사무소 지하지점 MDF(Main)(101동3-4라인 B1F나와서 정면20m 공조실 안)(경비실키분출) | RN 2:8 |  | 인천간석_101091/101101_지하_영풍아파트 관리사무소 MDF_RN 2:8 | I_P2
22 | 261 |  |  | 261 |  | N
22 | 262 | 운영중(OK) | 3061731317 | 262 | 인천구월간이~구월간이_104027_1_0_0_8820Q891_1-3-8:4 가공형+구월간이_104027_1_1_0_8820Q891_1-8 [인천구월간이~8820Q891_8820Q891_RN 1-3-8:4] | N |  | 홈/기업 | FTTH 1차 RN | 140846125 | 13 | [6 empty] | 인천구월간이 | V8500 | H_GuWol-V8500-4-TPS | H_GuWol-V8500-4-TPS | 7 | 구월간이_104027_1_0_0_8820Q891_1-3-8:4 가공형+구월간이_104027_1_1_0_8820Q891_1-8 | RN 1-3-8:4 |  | 8820Q891_8820Q891_RN 1-3-8:4 | I_P1
22 | 263 |  | (연결) | 263 | 8820P372[구산로1M#3]~8820Q261[8820Q261] | N
22 | 264 |  | (연결) | 264 | 8820P372[구산로1M#3]~8820Q261[8820Q261] | N
Unit#23
23 | 265 | (해지)운영중(OK) | 3061351803 | 265 | 인천간석사옥/인천종합국사(1층)~LGT만수2[기]/[중] 만수동 71-0 동승빌딩 [2007A01488_만수2] | N |  |  | 기타 | [8 empty] | 인천간석사옥/인천종합국사(1층) |  |  |  |  | LGT만수2[기]/[중] 만수동 71-0 동승빌딩
23 | 266 | (해지)운영중(OK) | 3061352736 | 266 | 인천간석사옥/인천종합국사(1층)~LGT만수2[기]/[중] 만수동 71-0 동승빌딩 [2007A01488_만수2] | N |  |  | 기타 | [8 empty] | 인천간석사옥/인천종합국사(1층) |  |  |  |  | LGT만수2[기]/[중] 만수동 71-0 동승빌딩
23 | 267 |  |  | 267 |  | N
23 | 268 |  |  | 268 |  | N
23 | 269 |  |  | 269 |  | N
23 | 270 |  |  | 270 |  | N
23 | 271 | 운영중(OK) | 10312684 | 271 | 인천종합국사_111016/111026_1_0_0_[8820Y091]_2:8RN~인천종합국사_111016/111026_1_0_5_[8820Q242] 1:4RN_SP5 [인천종합국사_111016/111026_1_0_5_[8820Q242] 1:4RN_SP5] | N |  | 홈/기업 | FTTH 2/3차 RN | 140807609 | [7 empty] | 인천종합국사_111016/111026_1_0_0_[8820Y091]_2:8RN | RN 2:8 | 인천종합MS/B11-7/2_8/2[8820Y091]_2:8RN | 인천종합_211072/211082_1_0_0_[8820Y091]_2:8RN | M_P5 | 인천종합국사_111016/111026_1_0_5_[8820Q242] 1:4RN_SP5 | RN 1:4 | 인천종합MS/B11-7/2_8/2[8820Q242] 1:4RN_SP5 | 인천종합MS/B11-7/2_8/2[8820Q242] 1:4RN_SP5 | I_P1
23 | 272 |  | (연결) | 272 | 8820S261[8820S261]~8820Q902[8820Q902] | N
23 | 273 |  |  | 273 |  | N
23 | 274 |  |  | 274 |  | N
23 | 275 |  |  | 275 |  | N
23 | 276 |  |  | 276 |  | N
Unit#24
24 | 277 | 운영중(OK) | 9345456 | 277 | 인천구월간이~인천구월간이_101024_1_0_0_8820C901_1-2-8:4 full [인천구월간이_101024_1_0_0_8820C901_1-2-8:4 full] | N |  | 홈/기업 | FTTH 1차 RN | 140800666 | 23 | [6 empty] | 인천구월간이 | V8500 | H_GuWol-V8500-1-TPS | H_GuWol-V8500-1-TPS | 4 | 인천구월간이_101024_1_0_0_8820C901_1-2-8:4 full | RN 1-2-8:4 | 구월1간이_#2-4-1-A_8820C901(1-2-8:4) | 인천구월간이_101024_1_0_0_8820C901_1-2-8:4 full | I_P1
24 | 278 | 운영중(OK) | 9345452 | 278 | 인천구월간이~인천구월간이_101032_1_0_0_8820P881_1-2-8:4 full [인천구월간이_101032_1_0_0_8820P881_1-2-8:4 full] | N |  | 홈/기업 | FTTH 1차 RN | 140800667 | 26 | [6 empty] | 인천구월간이 | V8500 | H_GuWol-V8500-1-TPS | H_GuWol-V8500-1-TPS | 2 | 인천구월간이_101032_1_0_0_8820P881_1-2-8:4 full | RN 1-2-8:4 | 구월1간이_#2-3-2-A_8820P881(1-2-8:4) | 인천구월간이_101032_1_0_0_8820P881_1-2-8:4 full | I_P1
24 | 279 | 운영중(OK) | 9345463 | 279 | 인천구월간이~구월간이_101014_1_0_0_8820D211_1-2-8:4 Full [구월간이_101014_1_0_0_8820D211_1-2-8:4] | N |  | 홈/기업 | FTTH 1차 RN | 140800665 | 13 | [6 empty] | 인천구월간이 | V8500 | H_GuWol-V8500-1-TPS | H_GuWol-V8500-1-TPS | 4 | 구월간이_101014_1_0_0_8820D211_1-2-8:4 Full | RN 1-2-8:4 | 구월1간이_#2-6-2-A_8820D211(1-2-8:4) | 구월1간이_#2-6-2-A_8820D211(1-2-8:4) | I_P1
24 | 280 | 운영중(OK) | 9345459 | 280 | 인천구월간이~인천구월_101026_1_0_0_8820Q181_1-2-8:4 FULL [인천구월_101026_1_0_0_8820Q181_1-2-8:4 FULL] | N |  | 홈/기업 | FTTH 1차 RN | 140800666 | 19 | [6 empty] | 인천구월간이 | V8500 | H_GuWol-V8500-1-TPS | H_GuWol-V8500-1-TPS | 6 | 인천구월_101026_1_0_0_8820Q181_1-2-8:4 FULL | RN 1-2-8:4 | 구월1간이_#2-5-1-A_8820Q181(1-2-8:4) | 인천구월_101026_1_0_0_8820Q181_1-2-8:4 FULL | I_P1
24 | 281 | 운영중(OK) | 9345484 | 281 | 인천구월간이~인천구월간이_101105_1_0_0_8820Q991_1-2-8:4 full [광랜F전환 남동7구역] | N |  | 홈/기업 | FTTH 1차 RN | 140800672 | 17 | [6 empty] | 인천구월간이 | V8500 | H_GuWol-V8500-1-TPS | H_GuWol-V8500-1-TPS | 5 | 인천구월간이_101105_1_0_0_8820Q991_1-2-8:4 full | RN 1-2-8:4 | 구월1간이_#3-4-2-A_8820Q991(1-2-8:4) | 인천구월간이_101105_1_0_0_8820Q991_1-2-8:4 full | I_P1
24 | 282 | 운영중(OK) | 9345482 | 282 | 인천구월간이~구월간이_101047_1_0_0_8820Q794_1-2-8:4 FULL [구월간이_101047_1_0_0_8820Q794_1-2-8:4] | N |  | 홈/기업 | FTTH 1차 RN | 140800668 | 15 | [6 empty] | 인천구월간이 | V8500 | H_GuWol-V8500-1-TPS | H_GuWol-V8500-1-TPS | 7 | 구월간이_101047_1_0_0_8820Q794_1-2-8:4 FULL | RN 1-2-8:4 | 구월1간이_#3-3-2-A_8820Q791(1-2-8:4) | 구월간이_101047_1_0_0_ 8820Q794_1-2-8:4_1층_RN 1-2-8:4 | I_P1
24 | 283 | 운영중(OK) | 9345483 | 283 | 인천구월간이~구월간이_101104_1_0_0_8820Q882_1-2-8:4 FULL [구월간이_101104_1_0_0_8820Q882_1-2-8:4] | N |  | 홈/기업 | FTTH 1차 RN | 140800672 | 12 | [6 empty] | 인천구월간이 | V8500 | H_GuWol-V8500-1-TPS | H_GuWol-V8500-1-TPS | 4 | 구월간이_101104_1_0_0_8820Q882_1-2-8:4 FULL | RN 1-2-8:4 | 구월1간이_#3-4-1-A_8820Q882(1-2-8:4) | 구월1간이_#3-4-1-A_8820Q882(1-2-8:4) | I_P1
24 | 284 | 운영중(OK) | 3060254791 | 284 | 인천간석사옥/인천종합국사(1층)~인천간석_104061_1_0_0_8820D301_1-3-8:4 가공형_FULL [인천간석_104061_1_0_0_8820D301_1-3-8:4 가공형] | N |  | 홈/기업 | FTTH 1차 RN | 200901484 | 17 | [6 empty] | 인천간석사옥/인천종합국사(1층) | V8500 | H_TONGHAB-V8500-4-TPS | H_TONGHAB-V8500-4-TPS | 1 | 인천간석_104061_1_0_0_8820D301_1-3-8:4 가공형_FULL | RN 1-3-8:4 |  | 인천간석_104061_1_0_0_8820D301_1-3-8:4 가공형 | I_P1
24 | 285 | 운영중(OK) | 3060575118 | 285 | 인천간석사옥/인천종합국사(1층)~인천간석_104078_1_0_0_8820Q191_1-3-8:4 가공형_FULL [인천종합국사(1층)(북구분배센터)(뱅크)~인천간석_104078_1_0_0_8820Q191_가공형_전주_RN 1-3-8:4] | N |  | 홈/기업 | FTTH 1차 RN | 200962344 | 34 | [6 empty] | 인천간석사옥/인천종합국사(1층) | V8500 | H_TONGHAB-V8500-4-TPS | H_TONGHAB-V8500-4-TPS | 8 | 인천간석_104078_1_0_0_8820Q191_1-3-8:4 가공형_FULL | RN 1-3-8:4 |  | 인천간석_104078_1_0_0_8820Q191_가공형_전주_RN 1-3-8:4 | I_P1
24 | 286 | 운영중(OK) | 3061955764 | 286 | 인천간석사옥/인천종합국사(1층)~인천종합국사_102064_1_0_0_8820Q362_1-3-8:4 가공형 [인천간석국사(1층)(북구분배센터)(뱅크) / 인천종합~인천종합국사_102064_1_0_0_8820Q362_1-3-8:4 가공형_전주_RN 1-3-8:4] | N |  | 홈/기업 | FTTH 1차 RN | 140797690 | 20 | [6 empty] | 인천간석사옥/인천종합국사(1층) | V8500 | H_TONGHAB-V8500-2-TPS | TONGHAB-V8500-2-TPS | 4 | 인천종합국사_102064_1_0_0_8820Q362_1-3-8:4 가공형 | RN 1-3-8:4 |  | 인천종합국사_102064_1_0_0_8820Q362_1-3-8:4 가공형_전주_RN 1-3-8:4 | I_P1
24 | 287 | 운영중(OK) | 10312027 | 287 | 인천간석사옥/인천종합국사(1층)~인천종합국사_111016/111026_1_0_0_[8820Y091]_2:8RN [인천종합국사_111026_1_0_0_[8820Y091]_2:8RN] | N |  | 홈/기업 | FTTH 1차 RN | 140807609 | 1 | [6 empty] | 인천간석사옥/인천종합국사(1층) | V8500 | H_JongHab-V8500-11-SME | H_JongHab-V8500-11-SME | 6 | 인천종합국사_111016/111026_1_0_0_[8820Y091]_2:8RN | RN 2:8 | 인천종합MS/B11-7/2_8/2[8820Y091]_2:8RN | 인천종합_211072/211082_1_0_0_[8820Y091]_2:8RN | I_P2
24 | 288 |  |  | 288 |  | N

## 46-288
광케이블 선번장
선로ID | 100001394899 |  | 선로명 |  | 구산로1M#3~SKB M/H #3(소방서앞 횡단보도 M/H) | 규격 | 288C | N/W구분 | 가입자선로
시점 | 구산로1M#3 |  |  |  |  | LOT No. | 9412 | 자산번호
종점 | SKB M/H #3(소방서앞 횡단보도 M/H) |  |  |  |  | 자재코드 | 807592 | 자재명 | 광케이블,288C,일반
UNIT | 선번 | 구성상태 | 코어ID | 선번 | 코어명 | 광선로감시여부 | 중요여부 | 코어수용서비스 | 코어수용서비스상세 | 수용서비스범위 | 영향고객수 | 연계회선번호 | 가입자번호 | 단선(불량)여부 | 직결공사번호 | Network명 | Network ID | 상위국설치장소명 | 상위국장비모델 | 상위국장비명 | 상위국TID | 상위국AID(port) | 하위국설치장소명 | 하위국장비모델 | 하위국장비명 | 하위국TID | 하위국AID(port)
Unit#1
1 | 1 | 운영중(OK) | 3061350485 | 1 | 인천간석사옥/인천종합국사(1층)~[중]만수동 13 만수주공 4단지 414동 8~14라인 옥탑 [2107494536_HLB_인천간석B4_3220A] | N |  | 모바일 | 중계기-중계기 | 2108503168 | 4 | [6 empty] | 인천간석사옥/인천종합국사(1층) | Huawei/DU | HLB_인천간석B4 | HLB_LA0B4 | CPRI2 | [중]만수동 13 만수주공 4단지 414동 8~14라인 옥탑 | HWI/850M/RRH/RRU5903c(2T4R/40W)_변경전 | HLB_인천간석B4_3220A | HLB_LA0B4_3220A | RRU5903c_0
1 | 2 | 운영중(OK) | 3061350486 | 2 | 인천간석사옥/인천종합국사(1층)~[중]만수동 13 만수주공 4단지 419동 1~8라인 옥상 및 옥탑 [2107494538_HLB_인천간석B4_3230A] | Y |  | 모바일 | 중계기-중계기 | 2108503162 | 3 | [6 empty] | 인천간석사옥/인천종합국사(1층) | Huawei/DU | HLB_인천간석B4 | HLB_LA0B4 |  | [중]만수동 13 만수주공 4단지 419동 1~8라인 옥상 및 옥탑 | HWI/850M/RRH/RRU5903c(2T4R/40W)_변경전 | HLB_인천간석B4_3230A | HLB_LA0B4_3230A
1 | 3 | 운영중(OK) | 3061350484 | 3 | 인천간석사옥/인천종합국사(1층)~[중]만수동 13 만수주공 4단지 405동 1~4라인 옥탑 [2107494534_HLB_인천간석C5_4440A] | N |  | 모바일 | 중계기-중계기 | 2203600959 | 5 | [6 empty] | 인천간석사옥/인천종합국사(1층) | Huawei/DU | HLB_인천간석C5 | HLB_LA0C5 |  | [중]만수동 13 만수주공 4단지 405동 1~4라인 옥탑 | Huawei/850M/RRH | HLB_인천간석C5_4440A | HLB_LA0C5_4440A
1 | 4 | 운영중(OK) | 3061349594 | 4 | 인천간석사옥/인천종합국사(1층)~[중]만수동 13 만수주공 4단지 401동 1~8라인 옥상 [2107494532_HLB_인천간석C5_4420A] | Y |  | 모바일 | 중계기-중계기 | 2203600960 | 5 | [6 empty] | 인천간석사옥/인천종합국사(1층) | Huawei/DU | HLB_인천간석C5 | HLB_LA0C5 |  | [중]만수동 13 만수주공 4단지 401동 1~8라인 옥상 | Huawei/850M/RRH | HLB_인천간석C5_4420A | HLB_LA0C5_4420A
1 | 5 | 운영중(OK) | 3061233717 | 5 | 인천간석사옥/인천종합국사(1층)~[중]만수동 856-3 세탁소건물 옥탑 [2107500127_HLB_인천간석B5_3210A] | Y |  | 모바일 | 중계기-중계기 | 2107501752 | 5 | [6 empty] | 인천간석사옥/인천종합국사(1층) |  |  |  |  | [중]만수동 856-3 세탁소건물 옥탑
1 | 6 | 운영중(OK) | 3061722751 | 6 | 인천종합국사_111012_1_0_0 + 인천종합국사_111022_1_0_0[8820P673] 2:8RN~인천종합국사_111012_1_0_7_8820Q882_1:4 가공형 [인천간석_211032_1_0_7[8820Q882]_1_4RN] | N |  | 홈/기업 | FTTH 2/3차 RN | 140823859 | [7 empty] | 인천종합국사_111012_1_0_0 + 인천종합국사_111022_1_0_0[8820P673] 2:8RN | RN 2:8 | 인천종합 GW/B11-06-1 [8820P673] | 인천간석_211032/211042_1_0_0[8820P673] 2:8RN | M_P7 | 인천종합국사_111012_1_0_7_8820Q882_1:4 가공형 | RN 1:4 | 인천종합 GW/B11-06-2 [8820Q882]_1_4RN_SP7 | 인천간석_211032_1_0_7[8820Q882]_1_4RN | I_P1
1 | 7 | 운영중(OK) | 8615310 | 7 | 인천간석사옥/인천종합국사(1층)~[중]진산빌라 나동 옥상 [11398238_HLB_인천구월A6_5550A/5551C(15NER0001J/15NER0001K)] | N |  | 기타 | 기타 | [8 empty] | 인천간석사옥/인천종합국사(1층) |  |  |  |  | [중]진산빌라 나동 옥상
1 | 8 | (해지)구성중(ER) | 5569985 | 8 | LGU+만수1(15T)[기]~[중]만월산터널 [11L2R00Y0K_만수1G40R0] | N |  | 기타 | 기타 | [8 empty] | LGU+만수1(15T)[기] | Optical MUX(xHaul) | 11L2R00Y0K | 11L2R00Y0K | I_P1 | [중]만월산터널 | Optical MUX(xHaul) | 11L2R00Y0K | 11L2R00Y0K | I_P1
1 | 9 | (해지)구성중(ER) | 5183448 | 9 | LGU+만수1(15T)[기]~[중]간석동 918-5 태화아파트 103동_옥탑 [2009V3R0QA] | N |  | 모바일 | 중계기-중계기 | 2009V3R0QA | 1 | [6 empty] | LGU+만수1(15T)[기] |  |  |  |  | [중]간석동 918-5 태화아파트 103동_옥탑
1 | 10 | 운영중(OK) | 5184562 | 10 | 인천간석사옥/인천종합국사(1층)~[중]만수동844-1 대성유니드아파트 102동_옥상 [13W1R0091E] | N |  | 모바일 | 중계기-중계기 | 14G1R000EE | 1 | [6 empty] | 인천간석사옥/인천종합국사(1층) | Huawei/DU | HLB_인천간석B5 | HLB_LA0B5 | CPRI2 | [중]만수동844-1 대성유니드아파트 102동_옥상 | Huawei/850M/RRH | HLB_인천간석B5_3220A | HLB_LA0B5_3220A | CPRI0(upper-level)
1 | 11 |  | (연결) | 11 | 500124683527_(주)팔팔콘크리트~만수 MS/B7-06-1 [8820Q371] | N
1 | 12 |  | (연결) | 12 | 8820P382[[8820P382]]~8820Q261[8820Q261] | N
Unit#2
2 | 13 | (해지)구성중(ER) | 5145965 | 13 | LGU+만수1(15T)[기]~[중] 만수동 1115-1 만수향촌휴먼시아 P4 주차장_1 [만수1A21L0] | N |  | 모바일 | 중계기-중계기 | 13WAR0007U | 1 | [6 empty] | LGU+만수1(15T)[기] |  |  |  |  | [중] 만수동 1115-1 만수향촌휴먼시아 P4 주차장_1
2 | 14 | (해지)구성중(ER) | 3061563615 | 14 | 인천간석사옥/인천종합국사(1층)~[중]만수동 109-3 해밀뜨락 10층옥상 [100012617367_[중]만수동 109-3 해밀뜨락 10층옥상] | N |  |  | 기타 | [8 empty] | 인천간석사옥/인천종합국사(1층) | Huawei/DU | HLB_인천간석C2 | HLB_LA0C2 |  | [중]만수동 109-3 해밀뜨락 10층옥상 | HWI/850M/RRH/RRU5903c(2T4R/40W) | HLB_인천간석C2_5500A | HLB_LA0C2_5500A
2 | 15 | 운영중(OK) | 6842729 | 15 | 인천만수국사_3층[INMS]/통신실(뱅크)~인천만수_207032/207042_1_0_0[8820Q371] 2:8RN [인천만수_207032_1_0_0[8820Q371] 2:8RN] | N |  | 홈/기업 | FTTH 1차 RN |  | 5 | [6 empty] | 인천만수국사_3층[INMS]/통신실(뱅크) | V5724G | H_MANSU-V5724-7-SME+TPS | 만수국사_V5724#7_SME | 2 | 인천만수_207032/207042_1_0_0[8820Q371] 2:8RN | RN 2:8 | 만수 MS/B7-06-1 [8820Q371] | 인천만수_207032/207042_1_0_0[8820Q371] 2:8RN | I_P1
2 | 16 |  | (연결) | 16 | 8820P382[[8820P382]]~8820Q261[8820Q261] | N
2 | 17 | 운영중(OK) | 3061787205 | 17 | 인천간석사옥/인천종합국사(1층)~[중]만수동 111-250 자사 10M IP주 8820Q463 [22070641709~10[중]만수동 111-250 자사 10M IP주 8820Q463] | N |  | 모바일 | 중계기-중계기 | 2212707537 | 4 | [6 empty] | 인천간석사옥/인천종합국사(1층) | Huawei/DU | HLB_인천간석B6 | HLB_LA0B6 | CPRI0 | [중]만수동 111-250 자사 10M IP주 8820Q463 | HWI/2.1G/RRH/RRU5909(2T24¦60W) | HLB_인천간석B6_2302B | HLB_LA0B6_2302B | CPRI1(lower-level,CASCADE용)
2 | 18 | 운영중(OK) | 3061568431 | 18 | 인천간석사옥/인천종합국사(1층)~[중]만수동 2-21 신한아파트 A동_옥상 [2203596290_HFB_인천간석A2_0030FS] | N |  | 모바일 | 중계기-중계기 | 2203596290 | 2 | [6 empty] | 인천간석사옥/인천종합국사(1층) | HWI/5G GNB/DU/DU_SHELF(BBU5900) | HFB_인천간석A2 | HFB_LA0A2 |  | [중]만수동 2-21 신한아파트 A동_옥상 | HWI/5G 광중계/AAU5633/16H4V,64TR | HFB_인천간석A5_4450FS | HFB_LA0A5_4450FS
2 | 19 | 운영중(OK) | 5184561 | 19 | 인천간석사옥/인천종합국사(1층)~[중]신화3차빌라 옥탑 [HLB_인천구월A6_3200A/4202B/2201C(13W1R00ERB/13W1R00AX6/13W1R00W9E)] | N |  | 기타 | 기타 |  |  | 7749496 | [5 empty] | 인천간석사옥/인천종합국사(1층) | Huawei/DU | HLB_인천간석B5 | HLB_LA0B5 | CPRI4 | [중]신화3차빌라 옥탑 | Huawei/850M/RRH | HLB_인천간석B5_3440A | HLB_LA0B5_3440A | CPRI0(upper-level)
2 | 20 | 운영중(OK) | 8198787 | 20 | 인천간석사옥/인천종합국사(1층)~[중]만수동 109-62 빌라 옥탑 [14G1R000ET] | Y |  | 모바일 | 중계기-중계기 | 2011C1R01S | 2 | 8193870 | [5 empty] | 인천간석사옥/인천종합국사(1층) | Huawei/DU | HLB_인천간석B5 | HLB_LA0B5 | CPRI5 | [중]만수동 109-62 빌라 옥탑 | Huawei/850M/RRH | HLB_인천간석B5_3350A | HLB_LA0B5_3350A | CPRI0(upper-level)
2 | 21 | 운영중(OK) | 5342654 | 21 | 인천간석사옥/인천종합국사(1층)~[중]만수동860-2 농협건물 옥탑 [13W1R006RS] | N |  | 기타 | 기타 |  |  | 7720246 | [5 empty] | 인천간석사옥/인천종합국사(1층) | Huawei/DU | HLB_인천간석B5 | HLB_LA0B5 | CPRI0 | [중]만수동860-2 농협건물 옥탑 | Huawei/850M/RRH | HLB_인천간석B5_3200A | HLB_LA0B5_3200A | CPRI0(upper-level)
2 | 22 |  | (연결) | 22 | 8820P372[구산로1M#3]~8820Q261[8820Q261] | N
2 | 23 |  | (연결) | 23 | 8820Q261[8820Q261]~8820P372[구산로1M#3] | N
2 | 24 |  | (연결) | 24 | 8720H253[8720H253]~공탭_8820Q211 | N
Unit#3
3 | 25 | (해지)구성중(ER) | 5652584 | 25 | 인천만수국사_3층[INMS]/통신실(뱅크)~530030440278_이에프씨(EFC high-end pc카페) [NP4016F] | N |  | 기타 | 기타 | [8 empty] | 인천만수국사_3층[INMS]/통신실(뱅크) |  |  |  |  | 530030440278_이에프씨(EFC high-end pc카페)
3 | 26 | (해지)구성중(ER) | 5652585 | 26 | 인천만수국사_3층[INMS]/통신실(뱅크)~530030440278_이에프씨(EFC high-end pc카페) [NP4016F] | N |  | 기타 | 기타 | [8 empty] | 인천만수국사_3층[INMS]/통신실(뱅크) |  |  |  |  | 530030440278_이에프씨(EFC high-end pc카페)
3 | 27 | 운영중(OK) | 6811628 | 27 | 인천만수국사_3층[INMS]/통신실(뱅크)~박승원 [인천만수국사~박승원] | N |  | 기타 | 기타 | [8 empty] | 인천만수국사_3층[INMS]/통신실(뱅크) | P8124XG | 만수 P8124#6-SME | 만수 P8124#6-SME | 5 | 박승원 | V2108 | 박승원_500013496722 | 박승원_500013496722 | 1
3 | 28 | 운영중(OK) | 6823850 | 28 | 인천만수국사_3층[INMS]/통신실(뱅크)~박승원 [인천만수국사~박승원] | N |  | 기타 | 기타 | [8 empty] | 인천만수국사_3층[INMS]/통신실(뱅크) | V2108 | 박승원_500013496722 | 박승원_500013496722 | 1 | 박승원 | P8124XG | 만수 P8124#6-SME | 만수 P8124#6-SME | 5
3 | 29 |  | (연결) | 29 | 8820Q352[SKB M/H #3(소방서앞 횡단보도 M/H)]~8820P673[8820P673] | N
3 | 30 |  | (연결) | 30 | 8820Q352[SKB M/H #3(소방서앞 횡단보도 M/H)]~8820P673[8820P673] | N
3 | 31 |  | (연결) | 31 | 8820S261[8820S261]~8820Q261[8820Q261] | N
3 | 32 |  | (연결) | 32 | 8820S261[8820S261]~8820Q261[8820Q261] | N
3 | 33 |  | (연결) | 33 | LGT만수1(15T)[기]~폐국(이든정리요망)_구월1간이국사/LGT구월1(15P)[기] | N
3 | 34 |  | (연결) | 34 | ~8820Q261[8820Q261] | N
3 | 35 |  | (연결) | 35 | 8820Q352[SKB M/H #3(소방서앞 횡단보도 M/H)]~8820P673[8820P673] | N
3 | 36 |  | (연결) | 36 | 8820Q352[SKB M/H #3(소방서앞 횡단보도 M/H)]~8820P673[8820P673] | N
Unit#4
4 | 37 | 운영중(OK) | 9440427 | 37 | 인천만수상지간이~만수동 만수주공1단지아파트 110동(Main) [만수상지 P8624#2 172.17.79.49 Gi3 ~ 만수주공1단지 V5524 Gi23] | N |  | 홈 | 광랜트렁크 | 3504 | 153 | [6 empty] | 인천만수상지간이 | P8624XG | SangJi-P8624-2-TPS | SangJi-P8624-2-TPS | gi3 | 만수동 만수주공1단지아파트 110동(Main) | V5524XG | 만수동 만수주공1단지아파트 110동 | 만수동 만수주공1단지아파트 110동
4 | 38 | 운영중(OK) | 9440428 | 38 | 인천만수상지간이~만수동 만수주공1단지아파트 110동(Main) [만수상지 P8624#2 172.17.79.49 Gi3 ~ 만수주공1단지 V5524 Gi23] | N |  | 홈 | 광랜트렁크 | 3504 | 153 | [6 empty] | 인천만수상지간이 | P8624XG | SangJi-P8624-2-TPS | SangJi-P8624-2-TPS | gi3 | 만수동 만수주공1단지아파트 110동(Main) | V5524XG | 만수동 만수주공1단지아파트 110동 | 만수동 만수주공1단지아파트 110동
4 | 39 | 운영중(OK) | 9440461 | 39 | 인천만수상지간이~만수2동 대동아파트 4동 1-2라인 지하(Main) [만수상지간이_102037_1_0_0_만수2동 대동아파트 4동 1-2라인 지하(Main) 2:8RN Self#1 1/1] | N |  | 홈 | 광랜트렁크 | 1005091 | 69 | [6 empty] | 인천만수상지간이 | V8500M | H_SangJi-V8500M-2-TPS | H_SangJi-V8500M-2-TPS | 7 | 만수2동 대동아파트 4동 1-2라인 지하(Main) | RN 2:8 | 2:8RN#1 | 만수상지간이_102037/102047_1_0_0_2:8RN#1_B1_RN 2:8 | I_P1
4 | 40 | 운영중(OK) | 9440464 | 40 | 인천만수상지간이~만수2동 대동아파트 4동 1-2라인 지하(Main) [만수상지간이_102038_1_0_0_만수2동 대동아파트 4동 1-2라인 지하(Main) 2:8RN Self#1 2/1] | N |  | 홈 | 광랜트렁크 | 1005091 | 69 | [6 empty] | 인천만수상지간이 | V8500M | H_SangJi-V8500M-2-TPS | H_SangJi-V8500M-2-TPS | 8 | 만수2동 대동아파트 4동 1-2라인 지하(Main) | RN 2:8 | 2:8RN#2 | 만수상지간이_102038/102048_1_0_0_2:8RN#2_B1_RN 2:8 | I_P1
4 | 41 | 운영중(OK) | 3062070903 | 41 | 인천간석사옥/인천종합국사(1층)~인천간석_106083_1_0_0_8820Q071_1-2-8:4 가공형 10G [인천간석_106083_1_0_0_8820Q071_1-2-8:4 가공형 10G] | N |  | 홈/기업 | FTTH 1차 RN | 201380753 | 24 | [6 empty] | 인천간석사옥/인천종합국사(1층) | V8500 | H_JONGHAB-V8500-6-TPS | H_JONGHAB-V8500-6-TPS | 3 | 인천간석_106083_1_0_0_8820Q071_1-2-8:4 가공형 10G | RN 1-2-8:4 |  | 인천간석_106083_1_0_0_8820Q071_1-2-8:4 가공형 10G_전주_8820Q071_RN 1-2-8:4 | I_P1
4 | 42 | 운영중(OK) | 3062284976 | 42 | 인천간석사옥/인천종합국사(1층)~광랜_만수2동 공작아파트 가동 7라인 앞쪽화단(Main) [H_JONGHAB-V8500-6-TPS(172.17.80.175) P10/7 ~ 만수2동 공작아파트 가동 7라인 앞쪽화단(Main)_1층_셀프형#1_RN 2:8 I_P1] | N |  |  | 기타 | [8 empty] | 인천간석사옥/인천종합국사(1층) |  |  |  |  | 광랜_만수2동 공작아파트 가동 7라인 앞쪽화단(Main)
4 | 43 | 운영중(OK) | 9445307 | 43 | 인천만수상지간이~광랜_만수동 삼부아파트 라동(Main) [[중요][APT_IP_TRK][H_SangJi-V8500M-2-TPS(172.18.2.138) Slot4/4 ~ (RN,2:16,구내,랙설치형,1U)광랜_만수동 삼부아파트 라동(Main)(예)]] | N |  | 홈 | 광랜트렁크 | 1006455 | 49 | [6 empty] | 인천만수상지간이 | V8500M | H_SangJi-V8500M-2-TPS | H_SangJi-V8500M-2-TPS | 4 | 광랜_만수동 삼부아파트 라동(Main) | RN 2:16_new |  | 만수동 삼부아파트 라동_옥상_RN 2:16_new | I_P2
4 | 44 | 운영중(OK) | 9445309 | 44 | 인천만수상지간이~광랜_만수동 삼부아파트 라동(Main) [[중요][APT_IP_TRK][SangJi-V6848-2-TPS(172.18.1.135) port5 ~ Dual_ManSoo_SamBu_RaD_V5524_L3(122.33.58.145) Slot2] RX] | N |  | 홈 | 기타 | 1006455 | 50 | [6 empty] | 인천만수상지간이 |  |  |  |  | 광랜_만수동 삼부아파트 라동(Main) | V6848XG | SangJi-V6848-2-TPS | SangJi-V6848-2-TPS | port5
4 | 45 | 운영중(OK) | 9449733 | 45 | 인천만수상지간이~광랜_만수동 향촌휴먼시아2단지 MDF실(204동B1F입구 맞은편) [만수상지 V6848#1 Gi5 ~ 향촌휴먼시아2단지 V5724 U/1] | N |  | 기타 | 기타 | [8 empty] | 인천만수상지간이 | V6848XG | SangJi-V6848-1-TPS | SangJi-V6848-1-TPS | port5 | 광랜_만수동 향촌휴먼시아2단지 MDF실(204동B1F입구 맞은편) | V5724G | H_Dual_Mansu_Humansia2cha_MDF_V5724G_L3_10G_AC2 | 만수동 향촌휴먼시아2단지 MDF실 | u/1
4 | 46 | 운영중(OK) | 9449735 | 46 | 인천만수상지간이~광랜_만수동 향촌휴먼시아2단지 MDF실(204동B1F입구 맞은편) [만수상지 V6848#1 Gi5 ~ 향촌휴먼시아2단지 V5724 U/1] | N |  | 기타 | 기타 | [8 empty] | 인천만수상지간이 | V5724G | H_Dual_Mansu_Humansia2cha_MDF_V5724G_L3_10G_AC2 | 만수동 향촌휴먼시아2단지 MDF실 | u/1 | 광랜_만수동 향촌휴먼시아2단지 MDF실(204동B1F입구 맞은편) | V6848XG | SangJi-V6848-1-TPS | SangJi-V6848-1-TPS | port5
4 | 47 | 운영중(OK) | 3061733026 | 47 | 인천만수국사_3층[INMS]/통신실(뱅크)~광랜_만수동 신대동아파트 3동 7~8라인지하 (Main) [ [중요][APT_IP(RN)_TRK][H_Mansu-V8500-6-TPS(172.17.80.249) pon10/6 ~ (RN,2:8,구내,랙설치형,1U)광랜_만수동 신대동아파트 3동 7~8라인지하 (Main)#2_P1] | N |  | 홈 | 광랜트렁크 | 3438 | 160 | [6 empty] | 인천만수국사_3층[INMS]/통신실(뱅크) | V8500 | H_ManSu-V8500-6-TPS | H_ManSu-V8500-6-TPS | 6 | 광랜_만수동 신대동아파트 3동 7~8라인지하 (Main) | RN 2:8 | 만수동 신대동아파트 3동 7~8라인지하 (Main)#1 | 만수상지간이_204072/204082_1_0_0_만수동 신대동아파트 3동 7~8라인지하 (Main)#1 | I_P2
4 | 48 | 운영중(OK) | 3061733029 | 48 | 인천만수국사_3층[INMS]/통신실(뱅크)~광랜_만수동 신대동아파트 3동 7~8라인지하 (Main) [ [중요][APT_IP(RN)_TRK][H_Mansu-V8500-6-TPS(172.17.80.249) pon10/7 ~ (RN,2:8,구내,랙설치형,1U)광랜_만수동 신대동아파트 3동 7~8라인지하 (Main)#2_P2] | N |  | 홈 | 광랜트렁크 | 3438 | 160 | [6 empty] | 인천만수국사_3층[INMS]/통신실(뱅크) | V8500 | H_ManSu-V8500-6-TPS | H_ManSu-V8500-6-TPS | 7 | 광랜_만수동 신대동아파트 3동 7~8라인지하 (Main) | RN 2:8 | 만수동 신대동아파트 3동 7~8라인지하 (Main)#2 | 만수동 신대동아파트 3동 7~8라인지하 (Main)#2 | I_P2
Unit#5
5 | 49 |  | (연결) | 49 | ~ | N
5 | 50 |  | (연결) | 50 | ~ | N
5 | 51 |  | (연결) | 51 | ~ | N
5 | 52 | 운영중(OK) | 3063140245 | 52 | 인천구월간이~광랜_만수동_향촌휴먼시아_1단지_MDF실_(133동) [광랜_만수동_향촌휴먼시아_1단지_MDF실_광선로감시기_#11] | Y |  |  | 기타 | [8 empty] | 인천구월간이 |  |  |  |  | 광랜_만수동_향촌휴먼시아_1단지_MDF실_(133동)
5 | 53 | (해지)구성중(ER) | 6418128 | 53 | 인천만수국사_3층[INMS]/통신실(뱅크)~광랜_만수동 향촌휴먼시아2단지 MDF실(204동B1F입구 맞은편) [인천향촌2단지] | N |  | 기타 | 기타 | [8 empty] | 인천만수국사_3층[INMS]/통신실(뱅크) |  |  |  |  | 광랜_만수동 향촌휴먼시아2단지 MDF실(204동B1F입구 맞은편)
5 | 54 |  | (연결) | 54 | 8820R965[8820R965]~8820Q451[8820Q451#1] | N
5 | 55 | 운영중(OK) | 8423625 | 55 | 인천만수국사_3층[INMS]/통신실(뱅크)~인천만수_112032/112042_1_0_0[8820C611]남동구청 CCTV용 2:16RN+인천만수_113055_1_1_4_8820C611_남동구청CCTV용_1:4C_FULL [인천만수_112032_1_0_0[8820C611]남동구청 CCTV용 2:16RN] | N |  | 홈/기업 | FTTH 1차 RN |  | 15 | [6 empty] | 인천만수국사_3층[INMS]/통신실(뱅크) | V8500 | ManSU-V8500-9-CCTV | ManSU-V8500-9-CCTV | 2 | 인천만수_112032/112042_1_0_0[8820C611]남동구청 CCTV용 2:16RN+인천만수_113055_1_1_4_8820C611_남동구청CCTV용_1:4C_FULL | RN 2:16 | 만수국사 MS/B12-01-1[8820C611]-남동구청 CCTV용 | 인천만수_112032/112042_1_0_0[8820C611]남동구청 CCTV용 2:16RN_1층_RN 2:16_new | I_P1
5 | 56 | 운영중(OK) | 3061848837 | 56 | 인천간석사옥/인천종합국사(1층)~[중]만수동 1116-1 향촌휴먼시아2단지 지하1층 201동 B1 37기둥뒤 벽면 [인천간석국사(1층)(북구분배센터)(뱅크) / 인천종합~[중]만수동 1116-1 향촌휴먼시아2단지 지하1층 201동 B1 37기둥뒤 벽면] | N |  | 모바일 | 중계기-중계기 | 2207646247 | 1 | [6 empty] | 인천간석사옥/인천종합국사(1층) | Huawei/DU | HLB_인천간석A0 | HLB_LA0A0 | CPRI2 | [중]만수동 1116-1 향촌휴먼시아2단지 지하1층 201동 B1 37기둥뒤 벽면 | HWI/850M/RRH/RRU5903c(2T4R/40W) | HLB_인천간석A0_5520A | HLB_LA0A0_5520A | CPRI0(upper-level)
5 | 57 | 운영중(OK) | 9449311 | 57 | 인천만수상지간이~만수주공3단지아파트 309동 5~6호 뒤면 쓰레기비트(Main) [[중요][APT_IP_TRK][SangJi-V6848-1-TPS(172.17.79.81)Port-gi3 ~ Masu3dangi_309D_5-6L_V5524_1G_AC2(115.141.86.65) Gi25]] | N |  | 홈 | 광랜트렁크 | 3337 | 148 | [6 empty] | 인천만수상지간이 | V6848XG | SangJi-V6848-1-TPS | SangJi-V6848-1-TPS | port3 | 만수주공3단지아파트 309동 5~6호 뒤면 쓰레기비트(Main) | V6824XG |  | 만수주공3단지아파트 309동 5~6호_V6824XG | port24
5 | 58 | 운영중(OK) | 9449313 | 58 | 인천만수상지간이~만수주공3단지아파트 309동 5~6호 뒤면 쓰레기비트(Main) [[중요][APT_IP_TRK][SangJi-V6848-1-TPS(172.17.79.81)Port-gi3 ~ Masu3dangi_309D_5-6L_V5524_1G_AC2(115.141.86.65) Gi25]] | N |  | 홈 | 광랜트렁크 | 3337 | 148 | [6 empty] | 인천만수상지간이 | V6824XG |  | 만수주공3단지아파트 309동 5~6호_V6824XG | port24 | 만수주공3단지아파트 309동 5~6호 뒤면 쓰레기비트(Main) | V6848XG | SangJi-V6848-1-TPS | SangJi-V6848-1-TPS | port3
5 | 59 |  | (연결) | 59 | ~ | N
5 | 60 | 운영중(OK) | 293684 | 60 | 인천만수국사_3층[INMS]/통신실(뱅크)~만수3동 영풍아파트 지하주차장 내 관리사무소 지하지점 MDF(Main)(101동3-4라인 B1F나와서 정면20m 공조실 안)(경비실키분출) [P4124(만수 영풍AB단지아파트)RX] | N |  | 홈 | 광랜트렁크 | 3493 | 80 | [6 empty] | 인천만수국사_3층[INMS]/통신실(뱅크) | V5724G | H_MANSU-V5724-4-TPS+SME | 만수V5724#4 | 2 | 만수3동 영풍아파트 지하주차장 내 관리사무소 지하지점 MDF(Main)(101동3-4라인 B1F나와서 정면20m 공조실 안)(경비실키분출) | RN 1:8 | 영풍아파트 관리사무소 MDF | 영풍아파트 관리사무소 MDF | I_P1
Unit#6
6 | 61 |  | (연결) | 61 | ~8820Q352[SKB M/H #3(소방서앞 횡단보도 M/H)] | N
6 | 62 |  | (연결) | 62 | ~8820Q261[8820Q261] | N
6 | 63 |  | (연결) | 63 | ~8820Q261[8820Q261] | N
6 | 64 |  | (연결) | 64 | ~8820Q261[8820Q261] | N
6 | 65 |  |  | 65 |  | N
6 | 66 |  |  | 66 |  | N
6 | 67 | 운영중(OK) | 3061347113 | 67 | 인천만수국사_3층[INMS]/통신실(뱅크)~광랜_만수동_향촌휴먼시아_1단지_MDF실_(133동) [[중요][APT_IP(RN)_TRK]H_ManSu-V8500-6-TPS(172.17.80.249) 7/1~ 만수동_향촌휴먼시아_1단지_MDF실_(133동)_1층_셀프형#1_RN 2:32_P1] | N |  | 홈 | 광랜트렁크 | 333165750 | 1034 | [6 empty] | 인천만수국사_3층[INMS]/통신실(뱅크) | V8500 | H_ManSu-V8500-6-TPS | H_ManSu-V8500-6-TPS | 1 | 광랜_만수동_향촌휴먼시아_1단지_MDF실_(133동) | RN 2:32 |  | 만수동_향촌휴먼시아_1단지_MDF실_(133동)_1층_셀프형#1_RN 2:32 | I_P1
6 | 68 | 운영중(OK) | 3061347114 | 68 | 인천만수국사_3층[INMS]/통신실(뱅크)~광랜_만수동_향촌휴먼시아_1단지_MDF실_(133동) [[중요][APT_IP(RN)_TRK]H_ManSu-V8500-6-TPS(172.17.80.249) 7/2~ 만수동_향촌휴먼시아_1단지_MDF실_(133동)_1층_셀프형#2_RN 2:32_P1] | N |  | 홈 | 광랜트렁크 | 333165750 | 1034 | [6 empty] | 인천만수국사_3층[INMS]/통신실(뱅크) | V8500 | H_ManSu-V8500-6-TPS | H_ManSu-V8500-6-TPS | 2 | 광랜_만수동_향촌휴먼시아_1단지_MDF실_(133동) | RN 2:32 |  | 만수동_향촌휴먼시아_1단지_MDF실_(133동)_1층_셀프형#2_RN 2:32 | I_P1
6 | 69 |  | (연결) | 69 | 8820P194[남동S/O(중접,8820P-194)]~8820Q261[8820Q261] | N
6 | 70 | 운영중(OK) | 8726240 | 70 | 인천구월간이~광랜_만수동 주공11단지아파트 1111동(Main) [인천구월간이_H_Guwol-V8500-5-TPS 172.18.1.74 P9/1_10G~광랜_만수동 주공11단지아파트 1111동_RN,2:32,구내,랙설치형#1 I_P1] | N |  | 홈 | 광랜트렁크 | 3267 | 253 | [6 empty] | 인천구월간이 | V8500 | H_Guwol-V8500-5-TPS | H_Guwol-V8500-5-TPS | 1 | 광랜_만수동 주공11단지아파트 1111동(Main) | RN 2:32 |  | 만수동 주공11단지아파트 1111동(Main)_B1_셀프형#1_RN 2:32 | I_P1
6 | 71 | 운영중(OK) | 3061347115 | 71 | 인천만수국사_3층[INMS]/통신실(뱅크)~광랜_만수동_향촌휴먼시아_1단지_MDF실_(133동) [[중요][APT_IP(RN)_TRK]H_ManSu-V8500-6-TPS(172.17.80.249) 7/3~ 만수동_향촌휴먼시아_1단지_MDF실_(133동)_1층_셀프형#3_RN 2:32_P1] | N |  | 홈 | 광랜트렁크 | 333165750 | 1034 | [6 empty] | 인천만수국사_3층[INMS]/통신실(뱅크) | V8500 | H_ManSu-V8500-6-TPS | H_ManSu-V8500-6-TPS | 3 | 광랜_만수동_향촌휴먼시아_1단지_MDF실_(133동) | RN 2:32 |  | 만수동_향촌휴먼시아_1단지_MDF실_(133동)_1층_셀프형#3_RN 2:32 | I_P1
6 | 72 | 운영중(OK) | 3061347116 | 72 | 인천만수국사_3층[INMS]/통신실(뱅크)~광랜_만수동_향촌휴먼시아_1단지_MDF실_(133동) [[중요][APT_IP(RN)_TRK]H_ManSu-V8500-6-TPS(172.17.80.249) 7/4~ 만수동_향촌휴먼시아_1단지_MDF실_(133동)_1층_셀프형#4_RN 2:32_P1] | N |  | 홈 | 광랜트렁크 | 333165750 | 1034 | [6 empty] | 인천만수국사_3층[INMS]/통신실(뱅크) | V8500 | H_ManSu-V8500-6-TPS | H_ManSu-V8500-6-TPS | 4 | 광랜_만수동_향촌휴먼시아_1단지_MDF실_(133동) | RN 2:32 |  | 만수동_향촌휴먼시아_1단지_MDF실_(133동)_1층_셀프형#4_RN 2:32 | I_P1
Unit#7
7 | 73 | 운영중(OK) | 3061704369 | 73 | 인천간석사옥/인천종합국사(1층)~17사단사령부(신통신실) [[155M][인천종합 집선용#12 INTF6.B-P1 ~ 17사단 신통신실_155S(L) OTU.B] [4638334_육군120학군단(인하대)/4640842_132학군단 인천대/500208729043_17사단사령부(신통신실)] ] | N |  | 기업 | 고객전용망 | 140697775 | [7 empty] | 인천간석사옥/인천종합국사(1층) | UTRANS-1664 | 인천종합 집선용#12 | 인천종합 집선용#12 | P1 | 17사단사령부(신통신실) | UTRANS-155S(L) | UTRANS-155S(L) | 17사단 신통신실_155S(L) | P1
7 | 74 | 운영중(OK) | 3061704371 | 74 | 인천간석사옥/인천종합국사(1층)~17사단사령부(신통신실) [[155M][인천종합 집선용#12 INTF6.B-P1 ~ 17사단 신통신실_155S(L) OTU.B] [4638334_육군120학군단(인하대)/4640842_132학군단 인천대/500208729043_17사단사령부(신통신실)] ] | N |  |  | 기타 | [8 empty] | 인천간석사옥/인천종합국사(1층) |  |  |  |  | 17사단사령부(신통신실)
7 | 75 | 운영중(OK) | 3061792774 | 75 | 인천간석사옥/인천종합국사(2층) [INIH]~17사단사령부(신통신실) [[622M][군부대전용 집선#1 INTF4.B-P2 ~ 17사단 신통신실_622M OTU.B] [500030300520_17사단 사령부 [분청 교육관 사후검토분석반]/17사단 사령부(분청 연병장)_500030300521/530030997979_3경비단_공군본부(535포대)]] | N |  |  | 기타 | [8 empty] | 인천간석사옥/인천종합국사(2층) [INIH] | UTRANS-1664 | 군부대전용 집선#1 | 군부대전용 집선#1 | P2 | 17사단사령부(신통신실) | UTRANS-155M | UTRANS-155M | 17사단 신통신실_622M | P1
7 | 76 | 운영중(OK) | 3061792775 | 76 | 인천간석사옥/인천종합국사(2층) [INIH]~17사단사령부(신통신실) [[622M][군부대전용 집선#1 INTF4.B-P2 ~ 17사단 신통신실_622M OTU.B] [500030300520_17사단 사령부 [분청 교육관 사후검토분석반]/17사단 사령부(분청 연병장)_500030300521/530030997979_3경비단_공군본부(535포대)]] | N |  |  | 기타 | [8 empty] | 인천간석사옥/인천종합국사(2층) [INIH] | UTRANS-155M | UTRANS-155M | 17사단 신통신실_622M | P1 | 17사단사령부(신통신실) | UTRANS-1664 | 군부대전용 집선#1 | 군부대전용 집선#1 | P2
7 | 77 | 운영중(OK) | 10312030 | 77 | 인천간석사옥/인천종합국사(1층)~인천종합국사_111017/111027_1_0_0_[8720Z571#2]_2:8RN [인천종합국사_111027_1_0_0_[8720Z571#2]_2:8RN] | N |  | 홈/기업 | FTTH 1차 RN | [8 empty] | 인천간석사옥/인천종합국사(1층) | V8500 | H_JongHab-V8500-11-SME | H_JongHab-V8500-11-SME | 7 | 인천종합국사_111017/111027_1_0_0_[8720Z571#2]_2:8RN | RN 2:8 | 인천종합GW/B11-9/1_10/1[8720Z571]_2:8RN | 인천종합_211091_1_0_0/211101_1_0_0_[8720Z571#2]_2:8RN | I_P2
7 | 78 | 운영중(OK) | 10312023 | 78 | 인천간석사옥/인천종합국사(1층)~인천종합국사_111015_1_0_0 + 인천종합국사_111025_1_0_0_[8820P383]_2:8RN [인천종합국사_111015_1_0_0[8820P383]_2:8RN] | N |  | 홈/기업 | FTTH 1차 RN | 140814819 | 1 | [6 empty] | 인천간석사옥/인천종합국사(1층) | V8500 | H_JongHab-V8500-11-SME | H_JongHab-V8500-11-SME | 5 | 인천종합국사_111015_1_0_0 + 인천종합국사_111025_1_0_0_[8820P383]_2:8RN | RN 2:8 | 인천종합GS/B11-7/1_8/1[8820P383]_2:8RN | 인천간석_211071/211081_1_0_0_[8820P383]_2:8RN | I_P1
7 | 79 |  | (연결) | 79 | 8820P373[구산로1M#2]~8820Q352[SKB M/H #3(소방서앞 횡단보도 M/H)] | N
7 | 80 |  | (연결) | 80 | 8820P373[구산로1M#2]~8820Q352[SKB M/H #3(소방서앞 횡단보도 M/H)] | N
7 | 81 |  | (연결) | 81 | 8820P373[구산로1M#2]~8820Q352[SKB M/H #3(소방서앞 횡단보도 M/H)] | N
7 | 82 |  | (연결) | 82 | 8820P373[구산로1M#2]~8820Q352[SKB M/H #3(소방서앞 횡단보도 M/H)] | N
7 | 83 |  | (연결) | 83 | 8820P373[구산로1M#2]~8820Q261[8820Q261] | N
7 | 84 |  | (연결) | 84 | ~8820Q261[8820Q261] | N
Unit#8
8 | 85 |  | (연결) | 85 | 8820P372[구산로1M#3]~8820Q261[8820Q261] | N
8 | 86 |  | (연결) | 86 | 8820P372[구산로1M#3]~8820Q261[8820Q261] | N
8 | 87 | 운영중(OK) | 8681875 | 87 | 변경후_500063106869/500185266667_새마을금고 만수 2306 상생금융센터지점~500063106866/500185266231_MG_만수_본점/만수새마을금고 [500063106866/500063106869/500063106867 MG새마을금고중앙회] | N |  | 기업 | 고객전용망 | 140700674 | [5 empty] | 새마을금고_만수1링 | 140700674 | 변경후_500063106869/500185266667_새마을금고 만수 2306 상생금융센터지점 |  |  |  |  | 500063106866/500185266231_MG_만수_본점/만수새마을금고 | 1646EMC | 500063106866_MG_만수_본점 | 5KFCC-ManSuBonJeom | STM-1-5-1
8 | 88 |  | (연결) | 88 | ~8820Q352[SKB M/H #3(소방서앞 횡단보도 M/H)] | N
8 | 89 |  | (연결) | 89 | ~8820Q352[SKB M/H #3(소방서앞 횡단보도 M/H)] | N
8 | 90 |  | (연결) | 90 | ~8820Q352[SKB M/H #3(소방서앞 횡단보도 M/H)] | N
8 | 91 |  | (연결) | 91 | ~8820Q352[SKB M/H #3(소방서앞 횡단보도 M/H)] | N
8 | 92 |  | (연결) | 92 | ~8820Q352[SKB M/H #3(소방서앞 횡단보도 M/H)] | N
8 | 93 |  | (연결) | 93 | ~8820Q352[SKB M/H #3(소방서앞 횡단보도 M/H)] | N
8 | 94 |  | (연결) | 94 | ~8820Q352[SKB M/H #3(소방서앞 횡단보도 M/H)] | N
8 | 95 |  | (연결) | 95 | ~8820Q261[8820Q261] | N
8 | 96 |  | (연결) | 96 | ~8820Q352[SKB M/H #3(소방서앞 횡단보도 M/H)] | N
Unit#9
9 | 97 |  |  | 97 |  | N
9 | 98 |  |  | 98 |  | N
9 | 99 | 운영중(OK) | 7814453 | 99 | 인천간석사옥/인천종합국사(1층)~[중] 만수동 1115-1 만수향촌휴먼시아 P2주차장 [13WAR0007S] | N |  | 모바일 | 중계기-중계기 | 13WAR0007S | 1 | 7644601 | [5 empty] | 인천간석사옥/인천종합국사(1층) | Huawei/DU | HLB_인천간석B6 | HLB_LA0B6 | CPRI1 | [중] 만수동 1115-1 만수향촌휴먼시아 P2주차장 | Huawei/850M/RRH | HLB_인천간석B6_4410A | HLB_LA0B6_4410A | CPRI0(upper-level)
9 | 100 | 운영중(OK) | 7814452 | 100 | 인천간석사옥/인천종합국사(1층)~[중] 만수동 1115-1 만수향촌휴먼시아 P3주차장 [13WAR0007T] | N |  | 모바일 | 중계기-중계기 | 13WAR0007T | 1 | 7644602 | [5 empty] | 인천간석사옥/인천종합국사(1층) |  |  |  |  | [중] 만수동 1115-1 만수향촌휴먼시아 P3주차장
9 | 101 | 운영중(OK) | 7899405 | 101 | 인천간석사옥/인천종합국사(1층)~[중] 만수동 1115-1 만수향촌휴먼시아 P1주차장 [13WAR0007R] | N |  | 모바일 | 중계기-중계기 | 13WAR0007R | 1 | 7644600 | [5 empty] | 인천간석사옥/인천종합국사(1층) | Huawei/DU | HLB_인천간석B6 | HLB_LA0B6 | CPRI0 | [중] 만수동 1115-1 만수향촌휴먼시아 P1주차장 | Huawei/850M/RRH | HLB_인천간석B6_4400A | HLB_LA0B6_4400A | CPRI0(upper-level)
9 | 102 | 운영중(OK) | 7899445 | 102 | 인천간석사옥/인천종합국사(1층)~[중] 만수동 1115-1 만수향촌휴먼시아 P5주차장 [13WAR0007W] | N |  | 모바일 | 중계기-중계기 | 13WAR0007W | 1 | 7644605 | [5 empty] | 인천간석사옥/인천종합국사(1층) | Huawei/DU | HLB_인천간석B6 | HLB_LA0B6 | CPRI5 | [중] 만수동 1115-1 만수향촌휴먼시아 P5주차장 | Huawei/850M/RRH | HLB_인천간석B6_4450A | HLB_LA0B6_4450A | CPRI0(upper-level)
9 | 103 | 운영중(OK) | 7899421 | 103 | 인천간석사옥/인천종합국사(1층)~[중] 만수동 1115-1 만수향촌휴먼시아 P4 주차장_1 [13WAR0007U] | N |  | 모바일 | 중계기-중계기 | 13WAR0007U | 1 | 7644603 | [5 empty] | 인천간석사옥/인천종합국사(1층) | Huawei/DU | HLB_인천간석B6 | HLB_LA0B6 | CPRI3 | [중] 만수동 1115-1 만수향촌휴먼시아 P4 주차장_1 | Huawei/850M/RRH | HLB_인천간석B6_4430A | HLB_LA0B6_4430A | CPRI0(upper-level)
9 | 104 | 운영중(OK) | 7899409 | 104 | 인천간석사옥/인천종합국사(1층)~[중] 만수동 1115-1 만수향촌휴먼시아P4주차장_2 [13WAR0007V] | N |  | 모바일 | 중계기-중계기 | 13WAR0007V | 1 | 7644604 | [5 empty] | 인천간석사옥/인천종합국사(1층) | Huawei/DU | HLB_인천간석B6 | HLB_LA0B6 | CPRI4 | [중] 만수동 1115-1 만수향촌휴먼시아P4주차장_2 | Huawei/850M/RRH | HLB_인천간석B6_4440A | HLB_LA0B6_4440A | CPRI0(upper-level)
9 | 105 | 운영중(OK) | 8925359 | 105 | 인천종합국사_111012_1_0_0 + 인천종합국사_111022_1_0_0[8820P673] 2:8RN~인천종합국사_111012_1_0_6[향촌택지 5M]_1:4 [인천종합국사_111012_1_0_6[향촌택지 5M]_1:4] | N |  | 홈/기업 | FTTH 2/3차 RN | 140823859 | [7 empty] | 인천종합국사_111012_1_0_0 + 인천종합국사_111022_1_0_0[8820P673] 2:8RN | RN 2:8 | 인천종합 GW/B11-06-1 [8820P673] | 인천간석_211032/211042_1_0_0[8820P673] 2:8RN | M_P6 | 인천종합국사_111012_1_0_6[향촌택지 5M]_1:4 | RN 1:4 | 인천종합 GW/B11-06-2 [향촌택지 5M]_1:4_SP6 | 인천종합 GW/B11-06-2 [향촌택지 5M]_1:4_SP6 | I_P1
9 | 106 | 운영중(OK) | 5206518 | 106 | 인천간석사옥/인천종합국사(1층)~[중]삼삼그린빌라 옥상 [13W1R0091D] | N |  | 모바일 | 중계기-중계기 | 13W1R00YHT | 1 | 7720725 | [5 empty] | 인천간석사옥/인천종합국사(1층) | Huawei/DU | HLB_인천간석B5 | HLB_LA0B5 | CPRI2 | [중]삼삼그린빌라 옥상 | Huawei/850M/RRH | HLB_인천간석B5_5520A | HLB_LA0B5_5520A | CPRI0(upper-level)
9 | 107 | 운영중(OK) | 9704132 | 107 | 인천구월간이~인천구월_101043_1_0_0_8820Q692_1-2-8:4 가공형_full [구월1간이국사~구월1간이_#1-3-2-A_8820Q692(1-2-8:4)] | N |  | 홈/기업 | FTTH 1차 RN | 140800668 | [7 empty] | 인천구월간이 | V8500 | H_GuWol-V8500-1-TPS | H_GuWol-V8500-1-TPS | 3 | 인천구월_101043_1_0_0_8820Q692_1-2-8:4 가공형_full | RN 1-2-8:4 | 구월1간이_#1-3-2-A_8820Q692(1-2-8:4) | 구월1간이_#1-3-2-A_8820Q692(1-2-8:4) | I_P1
9 | 108 | 운영중(OK) | 1325857 | 108 | 인천만수국사_3층[INMS]/통신실(뱅크)~만수동 (기독교)대광교회 [P3608] | N |  | 기타 | 기타 | [8 empty] | 인천만수국사_3층[INMS]/통신실(뱅크) | P8124XG | 만수 P8124#4-SME | 만수 P8124#4-SME | 1 | 만수동 (기독교)대광교회 | P3608FG | P3608 | P3608 | 1
Unit#10
10 | 109 |  | (연결) | 109 | ~ | N
10 | 110 | (해지)구성중(ER) | 8841350 | 110 | 인천간석사옥/인천종합국사(1층)~광랜_구월동 퍼스트시티1단지 아파트 MDF#2(Main) 1310동 1-2라인 1층 외부우측 1층건물 열쇠수령 1100단지(1108동앞 주차장 입구 맞은편 건물1층 생활문화지원실 [[중요][APT_IP_TRK][TONGHAB-V6848-1-TPS(172.17.76.112) xe9 ~ Dual-GuWorl_FirstCity1Danji(1301-1309)_R1-2_L3@5_DC_10G(116.38.50.65) port25] RX] | N |  | 기타 | 기타 | [8 empty] | 인천간석사옥/인천종합국사(1층) | V5524XG | [철거]GuWorl_FirstCity1Danji_88168_L3_1-2MDF#5_2CORE1G | [철거]GuWorl_FirstCity1Danji_88168_L3_1-2MDF#5_2CORE1G | 1 | 광랜_구월동 퍼스트시티1단지 아파트 MDF#2(Main) 1310동 1-2라인 1층 외부우측 1층건물 열쇠수령 1100단지(1108동앞 주차장 입구 맞은편 건물1층 생활문화지원실 | V6848XG | TONGHAB-V6848-1-TPS | TONGHAB-V6848-1-TPS | port9
10 | 111 | 운영중(OK) | 3061803172 | 111 | 인천간석사옥/인천종합국사(1층)~500087838775_인천지하철2호선_모래내시장역/[중]남동구청역 지하2층 본선 [2003151899_HFB_인1S_인천간석B3_만수_0050ES_D] | N |  |  | 기타 | [8 empty] | 인천간석사옥/인천종합국사(1층) | Huawei/DU | HLB_인천간석C3 | HLB_LA0C3 |  | 500087838775_인천지하철2호선_모래내시장역/[중]남동구청역 지하2층 본선
10 | 112 |  | (연결) | 112 | 8820Q261[8820Q-261]~8720X303[8720X303] | N
10 | 113 |  | (연결) | 113 | ~ | N
10 | 114 | 운영중(OK) | 3061803173 | 114 | 인천간석사옥/인천종합국사(1층)~500087838775_인천지하철2호선_모래내시장역/[중]남동구청역 지하2층 본선 [2003151899_HFB_인1S_인천간석B3_만수_0050ES_D] | N |  |  | 기타 | [8 empty] | 인천간석사옥/인천종합국사(1층) |  |  |  |  | 500087838775_인천지하철2호선_모래내시장역/[중]남동구청역 지하2층 본선
10 | 115 |  | (연결) | 115 | ~ | N
10 | 116 |  | (연결) | 116 | ~ | N
10 | 117 | 운영중(OK) | 8841335 | 117 | 인천간석사옥/인천종합국사(1층)~광랜_구월동 퍼스트시티2단지아파트(롯데캐슬)MDF실(Main)(상세위치 : 2400단지 주차장 입구 진입후 우측맨끝 커뮤니티센터 2층 MDF실 열쇠수령 1층 관리사무실 [[중요][APT_IP_TRK][H_JongHab-V8500M-9-TPS(172.18.2.209) Slot3/1 ~ (RN,2:16,구내,랙설치형,1U)광랜_구월동 퍼스트시티2단지아파트(롯데캐슬)MDF실(Main)#3(주)]] | Y |  | 홈 | 광랜트렁크 | 3872 | 1038 | [6 empty] | 인천간석사옥/인천종합국사(1층) | V8500M | H_JongHab-V8500M-9-TPS | H_JongHab-V8500M-9-TPS | 1 | 광랜_구월동 퍼스트시티2단지아파트(롯데캐슬)MDF실(Main)(상세위치 : 2400단지 주차장 입구 진입후 우측맨끝 커뮤니티센터 2층 MDF실 열쇠수령 1층 관리사무실 | RN 2:16_new |  | 퍼스트시티2단지(롯데캐슬)MDF실(Main)_#3_1층_RN 2:16_new | I_P1
10 | 118 |  | (연결) | 118 | 8820Q352[SKB M/H #3(소방서앞 횡단보도 M/H)]~8820P673[8820P673] | N
10 | 119 | 운영중(OK) | 9703978 | 119 | 인천구월간이~구월간이_101042_1_0_0_08820Q363_1-2-8:4_FULL [구월간이_101042_1_0_0_08820Q363_1-2-8:4] | N |  | 홈/기업 | FTTH 1차 RN | 140800668 | 6 | [6 empty] | 인천구월간이 | V8500 | H_GuWol-V8500-1-TPS | H_GuWol-V8500-1-TPS | 2 | 구월간이_101042_1_0_0_08820Q363_1-2-8:4_FULL | RN 1-2-8:4 | 구월1간이_#1-3-1-A_8820Q363(1-2-8:4) | 구월1간이_#1-3-1-A_8820Q363(1-2-8:4) | I_P1
10 | 120 | 운영중(OK) | 8841336 | 120 | 인천간석사옥/인천종합국사(1층)~광랜_구월동 퍼스트시티2단지아파트(롯데캐슬)MDF실(Main)(상세위치 : 2400단지 주차장 입구 진입후 우측맨끝 커뮤니티센터 2층 MDF실 열쇠수령 1층 관리사무실 [[중요][APT_IP_TRK][H_JongHab-V8500M-9-TPS(172.18.2.209) Slot3/2 ~ (RN,2:16,구내,랙설치형,1U)광랜_구월동 퍼스트시티2단지아파트(롯데캐슬)MDF실(Main)#4(주)]] | N |  | 홈 | 광랜트렁크 | 3872 | 1038 | [6 empty] | 인천간석사옥/인천종합국사(1층) | V8500M | H_JongHab-V8500M-9-TPS | H_JongHab-V8500M-9-TPS | 2 | 광랜_구월동 퍼스트시티2단지아파트(롯데캐슬)MDF실(Main)(상세위치 : 2400단지 주차장 입구 진입후 우측맨끝 커뮤니티센터 2층 MDF실 열쇠수령 1층 관리사무실 | RN 2:16_new |  | 퍼스트시티2단지(롯데캐슬)MDF실(Main)_#4_1층_RN 2:16_new | I_P1
Unit#11
11 | 121 | 운영중(OK) | 8841339 | 121 | 인천간석사옥/인천종합국사(1층)~광랜_구월동 퍼스트시티2단지아파트(롯데캐슬)MDF실(Main)(상세위치 : 2400단지 주차장 입구 진입후 우측맨끝 커뮤니티센터 2층 MDF실 열쇠수령 1층 관리사무실 [[중요][APT_IP_TRK][H_JongHab-V8500M-10-TPS(172.18.2.210) Slot4/1 ~ (RN,2:16,구내,랙설치형,1U)광랜_구월동 퍼스트시티2단지아파트(롯데캐슬)MDF실(Main)#5(예)]] | N |  | 홈 | 광랜트렁크 | 3872 | 1038 | [6 empty] | 인천간석사옥/인천종합국사(1층) | V8500M | H_JongHab-V8500M-10-TPS | H_JongHab-V8500M-10-TPS | 1 | 광랜_구월동 퍼스트시티2단지아파트(롯데캐슬)MDF실(Main)(상세위치 : 2400단지 주차장 입구 진입후 우측맨끝 커뮤니티센터 2층 MDF실 열쇠수령 1층 관리사무실 | RN 2:16_new |  | 퍼스트시티2단지(롯데캐슬)MDF실(Main)_#5_1층_RN 2:16_new | I_P2
11 | 122 | 운영중(OK) | 8841340 | 122 | 인천간석사옥/인천종합국사(1층)~광랜_구월동 퍼스트시티2단지아파트(롯데캐슬)MDF실(Main)(상세위치 : 2400단지 주차장 입구 진입후 우측맨끝 커뮤니티센터 2층 MDF실 열쇠수령 1층 관리사무실 [[중요][APT_IP_TRK][H_JongHab-V8500M-10-TPS(172.18.2.210) Slot4/2 ~ (RN,2:16,구내,랙설치형,1U)광랜_구월동 퍼스트시티2단지아파트(롯데캐슬)MDF실(Main)#6(예)]] | N |  | 홈 | 광랜트렁크 | 3872 | 1038 | [6 empty] | 인천간석사옥/인천종합국사(1층) | V8500M | H_JongHab-V8500M-10-TPS | H_JongHab-V8500M-10-TPS | 2 | 광랜_구월동 퍼스트시티2단지아파트(롯데캐슬)MDF실(Main)(상세위치 : 2400단지 주차장 입구 진입후 우측맨끝 커뮤니티센터 2층 MDF실 열쇠수령 1층 관리사무실 | RN 2:16_new |  | 퍼스트시티2단지(롯데캐슬)MDF실(Main)_#6_1층_RN 2:16_new | I_P2
11 | 123 |  |  | 123 |  | N
11 | 124 |  |  | 124 |  | N
11 | 125 |  | (연결) | 125 | 8820Y851[8820Y851#1]~8820Q261[8820Q261] | N
11 | 126 |  | (연결) | 126 | 8820Y851[8820Y851#1]~8820Q261[8820Q261] | N
11 | 127 |  | (연결) | 127 | ~ | N
11 | 128 |  | (연결) | 128 | 8820P383[8820P383]~8820S352[8820S352] | N
11 | 129 |  | (연결) | 129 | 8820Q261[8820Q-261]~8820Q261[8820Q261] | N
11 | 130 |  | (연결) | 130 | ~8820Q261[8820Q261] | N
11 | 131 | (해지)구성중(ER) | 6372521 | 131 | 인천남동국사(뱅크)~LGU+만수1(15T)[기] [HLB_인천남동A0_3340A(13W1R00C5W)] | N |  | 모바일 | 중계기-중계기 | 13W1R011AO | 1 | [6 empty] | 인천남동국사(뱅크) |  |  |  |  | LGU+만수1(15T)[기]
11 | 132 | 운영중(OK) | 3062442411 | 132 | 인천간석사옥/인천종합국사(1층)~인천간석_105078_1_0_0_8820D403_1-3-8:4 가공형 [인천간석사옥/인천종합국사(1층)~인천간석_105078_1_0_0_8820D403_1-3-8:4 가공형_가공_RN 1-3-8:4] | N |  | 홈/기업 | FTTH 1차 RN | 200950940 | 16 | [6 empty] | 인천간석사옥/인천종합국사(1층) | V8500 | H_JONGHAB-V8500-5-TPS | H_JONGHAB-V8500-5-TPS | 8 | 인천간석_105078_1_0_0_8820D403_1-3-8:4 가공형 | RN 1-3-8:4 |  | 인천간석_105078_1_0_0_8820D403_1-3-8:4 가공형_가공_RN 1-3-8:4 | I_P1
Unit#12
12 | 133 | (해지)구성중(ER) | 3062377124 | 133 | 인천간석사옥/인천종합국사(1층)~[중]만수동 72-38 매화약국 7층 옥상 [100012647240_[중]만수동 72-38 매화약국 7층 옥상] | N | [11 empty] | 인천간석사옥/인천종합국사(1층) |  |  |  |  | [중]만수동 72-38 매화약국 7층 옥상
12 | 134 | (해지)구성중(ER) | 3062376182 | 134 | 인천간석사옥/인천종합국사(1층)~[중]만수동 72-38 매화약국 7층 옥상 [100012647240_[중]만수동 72-38 매화약국 7층 옥상] | N | [11 empty] | 인천간석사옥/인천종합국사(1층) |  |  |  |  | [중]만수동 72-38 매화약국 7층 옥상
12 | 135 |  |  | 135 |  | N
12 | 136 |  |  | 136 |  | N
12 | 137 |  |  | 137 |  | N
12 | 138 |  |  | 138 |  | N
12 | 139 | 운영중(OK) | 3062018835 | 139 | 인천간석사옥/인천종합국사(1층)~인천종합국사_102065_1_0_0_8820Q451_1-2-8:4 가공형_FULL [인천간석국사(1층)(북구분배센터)(뱅크) / 인천종합~인천간석_102065_1_0_0_8820Q451_RN 1-2-8:4] | N |  | 홈/기업 | FTTH 1차 RN | 140797690 | 24 | [6 empty] | 인천간석사옥/인천종합국사(1층) | V8500 | H_TONGHAB-V8500-2-TPS | TONGHAB-V8500-2-TPS | 5 | 인천간석_102065_1_0_0_8820Q451_1-2-8:4 가공형_FULL | RN 1-2-8:4 |  | 8820Q451_1층_RN 1-2-8:4 | I_P1
12 | 140 |  | (연결) | 140 | 8820Q261[8820Q261]~8820Q352[SKB M/H #3(소방서앞 횡단보도 M/H)] | N
12 | 141 |  |  | 141 |  | N
12 | 142 |  |  | 142 |  | N
12 | 143 |  |  | 143 |  | N
12 | 144 |  |  | 144 |  | N
Unit#13
13 | 145 | 운영중(OK) | 5184572 | 145 | 인천간석사옥/인천종합국사(1층)~[중]만수동18번지 LG세탁 상가 옥탑 [13W1R006RM] | Y |  | 모바일 | 중계기-중계기 | 2208656929 | 4 | 7723997 | [5 empty] | 인천간석사옥/인천종합국사(1층) | Huawei/DU | HLB_인천간석B7 | HLB_LA0B7 | CPRI4 | [중]만수동18번지 LG세탁 상가 옥탑 | Huawei/850M/RRH | HLB_인천간석B7_3240A | HLB_LA0B7_3240A | CPRI0(upper-level)
13 | 146 | 운영중(OK) | 5184574 | 146 | 인천간석사옥/인천종합국사(1층)~[중]만수동5-397 신대동아파트 5동_옥탑 [13W1R006RN] | Y |  | 기타 | 기타 |  |  | 7683457 | [5 empty] | 인천간석사옥/인천종합국사(1층) | Huawei/DU | HLB_인천간석B6 | HLB_LA0B6 | CPRI2 | [중]만수동5-397 신대동아파트 5동_옥탑 | Huawei/850M/RRH | HLB_인천간석B6_3320A | HLB_LA0B6_3320A | CPRI0(upper-level)
13 | 147 | 운영중(OK) | 8423628 | 147 | 인천만수국사_3층[INMS]/통신실(뱅크)~인천만수_112033/112043_1_0_0[8820Y091]남동구청 CCTV용 2:16RN_FULL [인천만수_112033_1_0_0[8820Y091]남동구청 CCTV용 2:16RN] | N |  | 홈/기업 | FTTH 1차 RN |  | 14 | [6 empty] | 인천만수국사_3층[INMS]/통신실(뱅크) | V8500 | ManSU-V8500-9-CCTV | ManSU-V8500-9-CCTV | 3 | 인천만수_112033/112043_1_0_0[8820Y091]남동구청 CCTV용 2:16RN_FULL | RN 2:16 | 만수국사 MS/B12-02-1[8820Y091]-남동구청 CCTV용 | 인천만수_112033/112043_1_0_0[8820Y091]남동구청 CCTV용 2:16RN_1층_RN 2:16_new | I_P1
13 | 148 |  | (연결) | 148 | 8820W002[8820W002#1]~8820P673[8820P673] | N
13 | 149 | 운영중(OK) | 8284649 | 149 | 인천만수_207071/207081_1_0_0[8820Y141] 2:8RN~500058022536_인천수치과 [500058022536-인천수치과] | N |  | 기타 | 기타 |  |  |  | 500058022536 |  |  |  |  | 인천만수_207071/207081_1_0_0[8820Y141] 2:8RN | RN 2:8 | [C]만수 MS/B7-13-1[8820Y141] | 인천만수_207071/207081_1_0_0[8820Y141] 2:8RN | M_P2 | 500058022536_인천수치과 | V2808 | 500058022536_인천수치과 | 500058022536_인천수치과 | 1
13 | 150 |  | (연결) | 150 | 8820P673[8820P673]~8820Q902[8820Q902] | N
13 | 151 |  | (연결) | 151 | 8820S741[8820S741]~LGT만수2(Z82)[기] | N
13 | 152 | 운영중(OK) | 10994909 | 152 | 인천만수_112033/112043_1_0_0[8820Y091]남동구청 CCTV용 2:16RN_FULL~500139646872_남동구청(만수동 882-2) [500139646872_남동구청(만수동 882-2)] | N |  | 기타 | 기타 |  |  |  | 500139646872 |  |  |  |  | 인천만수_112033/112043_1_0_0[8820Y091]남동구청 CCTV용 2:16RN_FULL | RN 2:16 | 만수국사 MS/B12-02-1[8820Y091]-남동구청 CCTV용 | 인천만수_112033/112043_1_0_0[8820Y091]남동구청 CCTV용 2:16RN_1층_RN 2:16_new | M_P15 | 500139646872_남동구청(만수동 882-2) | H670G | 500139646872_남동구청(만수동 882-2) | 500139646872_남동구청(만수동 882-2) | pon1
13 | 153 |  | (연결) | 153 | ~ | N
13 | 154 |  | (연결) | 154 | 8820P601[8820P601#1]~8820P671[8820P-671] | N
13 | 155 |  | (연결) | 155 | 인천만수국사(뱅크)~만수동 (주)현대RS(동인천프라자 3층_4829506) | N
13 | 156 |  | (연결) | 156 | 8820P673[8820P673]~8820Q902[8820Q902] | N
Unit#14
14 | 157 |  | (연결) | 157 | 8820P673[8820P673]~8820Q902[8820Q902] | N
14 | 158 | 운영중(OK) | 10252982 | 158 | 인천만수국사_3층[INMS]/통신실(뱅크)~인천만수_209022_1_0_0_8820W233_1-2-8:4RN_FULL [인천만수_209022_1_0_0_8820W233_1-2-8:4RN_FULL] | N |  | 홈/기업 | FTTH 1차 RN | 140749154 | 32 | [6 empty] | 인천만수국사_3층[INMS]/통신실(뱅크) | V5724G | H_MANSU-V5724-9-TPS+FTTH | 만수국사_V5724#9-TPS | 2 | 인천만수_209022_1_0_0_8820W233_1-2-8:4RN_FULL | RN 1-2-8:4 | 만수국사 5724#9-2-2-A_8820W233_1:2:8:4RN | 인천만수_209022_1_0_0_8820W233_1-2-8:4RN_FULL | I_P1
14 | 159 | 운영중(OK) | 3060842024 | 159 | 인천간석사옥/인천종합국사(2층) [INIH]~500212594740_9공수특전여단 [[155M][군부대전용 집선#1 INTF1.B-P4 ~ 3군지사AMSP-S155C OTU.B] [500212594740_9공수특전여단]] | N |  |  | 기타 | [8 empty] | 인천간석사옥/인천종합국사(2층) [INIH] | UTRANS-1664 | 군부대전용 집선#1 | 군부대전용 집선#1 | P4 | 500212594740_9공수특전여단
14 | 160 | 운영중(OK) | 3060842028 | 160 | 인천간석사옥/인천종합국사(2층) [INIH]~500212594740_9공수특전여단 [[155M][군부대전용 집선#1 INTF1.B-P4 ~ 3군지사AMSP-S155C OTU.B] [500212594740_9공수특전여단]] | N |  |  | 기타 | [8 empty] | 인천간석사옥/인천종합국사(2층) [INIH] | UTRANS-1664 | 군부대전용 집선#1 | 군부대전용 집선#1 | P4 | 500212594740_9공수특전여단
14 | 161 | 운영중(OK) | 8681679 | 161 | 500063106867/500185285785_MG_만수_하촌로/만수새마을금고(하촌점)~변경후_500063106869/500185266667_새마을금고 만수 2306 상생금융센터지점 [새마을금고_만수1링] | N |  | 기업 | 고객전용망 | 140700674 | [5 empty] | 새마을금고_만수1링 | 140700674 | 500063106867/500185285785_MG_만수_하촌로/만수새마을금고(하촌점) | 1646EMC | 500063106867_MG_만수_하촌로 | 5KFCC-MSHaChonJJ | STM-1-5-2 | 변경후_500063106869/500185266667_새마을금고 만수 2306 상생금융센터지점
14 | 162 |  | (연결) | 162 | 8820Y542[8820Y542]~8820P673[8820P673] | N
14 | 163 |  | (연결) | 163 | ~ | N
14 | 164 |  | (연결) | 164 | ~ | N
14 | 165 | 운영중(OK) | 5143088 | 165 | 인천만수국사_3층[INMS]/통신실(뱅크)~만수동 향촌APT 125동 지하2층 4-1 중간기계실 [C-MUX#4 5AB] | N |  | 기타 | 기타 | [8 empty] | 인천만수국사_3층[INMS]/통신실(뱅크) |  |  |  |  | 만수동 향촌APT 125동 지하2층 4-1 중간기계실
14 | 166 |  | (연결) | 166 | ~ | N
14 | 167 | 운영중(OK) | 6452373 | 167 | 인천만수국사_3층[INMS]/통신실(뱅크)~광랜_만수4동 만수주공2단지아파트 209동 지하(Main) [[중요][APT_IP_TRK][ H_MANSU-V8500M-7-TPS 172.18.1.76 P4/6~광랜_만수4동 만수주공2단지아파트 209동 지하(Main)_RN2:32#1_I_P2] | N |  | 홈 | 광랜트렁크 | 3456 | 546 | [6 empty] | 인천만수국사_3층[INMS]/통신실(뱅크) | V8500M | H_MANSU-V8500M-7-TPS | H_MANSU-V8500M-7-TPS | 6 | 광랜_만수4동 만수주공2단지아파트 209동 지하(Main) | RN 2:32 |  | 만수4동 만수주공2단지아파트 209동(Main)_B1_셀프형#1_RN 2:32 | I_P2
14 | 168 | 운영중(OK) | 6452374 | 168 | 인천만수국사_3층[INMS]/통신실(뱅크)~광랜_만수4동 만수주공2단지아파트 209동 지하(Main) [[중요][APT_IP_TRK][ H_MANSU-V8500M-7-TPS 172.18.1.76 P4/7~광랜_만수4동 만수주공2단지아파트 209동 지하(Main)_RN2:32#2_I_P2] | N |  | 홈 | 광랜트렁크 | 3456 | 546 | [6 empty] | 인천만수국사_3층[INMS]/통신실(뱅크) | V8500M | H_MANSU-V8500M-7-TPS | H_MANSU-V8500M-7-TPS | 7 | 광랜_만수4동 만수주공2단지아파트 209동 지하(Main) | RN 2:32 |  | 만수4동 만수주공2단지아파트 209동 (Main)_B1_셀프형#2_RN 2:32 | I_P2
Unit#15
15 | 169 | (해지)운영중(OK) | 3060845398 | 169 | 인천간석사옥/인천종합국사(2층) [INIH]~17사단 사령부 전산실(단말실 밑) [17사단UT622[500214653184/500214653186/500214653187/500214653188/500214843837]] | N |  |  | 기타 | [8 empty] | 인천간석사옥/인천종합국사(2층) [INIH] |  |  |  |  | 17사단 사령부 전산실(단말실 밑)
15 | 170 | 운영중(OK) | 3061802300 | 170 | 인천간석사옥/인천종합국사(2층) [INIH]~500053376087/4301641/500252399654_한국장애인고용공단-인천지사 [[PTN][95INIHCA51 S.1-P1 ~ 95KEAD_INC S.2-P1] [500252399654_한국장애인고용공단-인천지사]] | N |  |  | 기타 | [8 empty] | 인천간석사옥/인천종합국사(2층) [INIH] | UTRANS-7320 | 95INIHCA51 | 95INIHCA51 | P1 | 500053376087/4301641/500252399654_한국장애인고용공단-인천지사 | UTRANS-7400C2 | UTRANS-7400C2_500252399654_한국장애인공단 인천지사 | 95KEAD_INC | P1
15 | 171 | 운영중(OK) | 3062122097 | 171 | 인천간석사옥/인천종합국사(1층)~[중]만수동 850 옥상 [2301714791 (100013330223)_HLB_인천간석B7_5520A] | Y |  | 모바일 | 중계기-중계기 | 2301718016 | 4 | [6 empty] | 인천간석사옥/인천종합국사(1층) | Huawei/DU | HLB_인천간석B7 | HLB_LA0B7 | CPRI1 | [중]만수동 850 옥상 | HWI/850M/RRH/RRU5903c(2T4R/40W) | HLB_인천간석B7_3310A | HLB_LA0B7_3310A | CPRI0(upper-level)
15 | 172 | 운영중(OK) | 5184576 | 172 | 인천간석사옥/인천종합국사(1층)~[중]만수동 1117-2 향촌메디칼 옥탑 [13W1R006RJ] | N |  | 기타 | 기타 |  |  | 7677772 | [5 empty] | 인천간석사옥/인천종합국사(1층) | Huawei/DU | HLB_인천간석B8 | HLB_LA0B8 | CPRI0 | [중]만수동 1117-2 향촌메디칼 옥탑 | Huawei/850M/RRH | HLB_인천간석B8_5500A | HLB_LA0B8_5500A | CPRI0(upper-level)
15 | 173 | 운영중(OK) | 6379712 | 173 | 인천만수_109011/109021_1_0_0[8820R141]남동구청CCTV용 2:8RN_FULL~500002506846_남동구청335(평원약국 맞은편)(한전주8820W584) [남동구청CCTV_500002506846_남동구청335(평원약국 맞은편)(한전주8820W584)] | N |  | 기타 | 기타 |  |  |  | 500002506846 |  |  |  |  | 인천만수_109011/109021_1_0_0[8820R141]남동구청CCTV용 2:8RN_FULL | RN 2:8 | 남동구청CCTV_만수1셀_2:8RN_8820R141_만수V5724#9_1/1_2/1 | 인천만수_109011/109021_1_0_0[8820R141]남동구청CCTV용 2:8RN_FULL_1층_RN 2:8_new | M_P1 | 500002506846_남동구청335(평원약국 맞은편)(한전주8820W584) | H635 | 500002506846_만수2동 73-5번지(한전주8820W482) | 500002506846_만수2동 73-5번지(한전주8820W482) | pon1
15 | 174 |  | (연결) | 174 | 인천종합국사(1층)(북인천분배센터)(뱅크)~LGT만수2(Z82)[기] | N
15 | 175 |  | (연결) | 175 | 8820P372[구산로1M#3]~8820Q902[8820Q902] | N
15 | 176 |  | (연결) | 176 | 8820P372[구산로1M#3]~8820Y742[8820Y742] | N
15 | 177 | 운영중(OK) | 5184568 | 177 | 인천간석사옥/인천종합국사(1층)~[중] 만수동 2-78 1층 만수숯불갈비 건물 [13W1R00ERC] | Y |  | 모바일 | 중계기-중계기 | 13W1R00ERC | 1 | 7721648 | [5 empty] | 인천간석사옥/인천종합국사(1층) | Huawei/DU | HLB_인천간석B7 | HLB_LA0B7 | CPRI0 | [중] 만수동 2-78 1층 만수숯불갈비 건물 | Huawei/850M/RRH | HLB_인천간석B7_3200A | HLB_LA0B7_3200A | CPRI0(upper-level)
15 | 178 |  | (연결) | 178 | 8820P194[남동S/O(중접,8820P-194)]~8820W002[8820W002#1] | N
15 | 179 | 운영중(OK) | 7899431 | 179 | 인천간석사옥/인천종합국사(1층)~[중] 만수동 17 만수주공 503동 옥탑 [13W1R00U3Q] | N |  | 기타 | 기타 |  |  | 7762426 | [5 empty] | 인천간석사옥/인천종합국사(1층) | Huawei/DU | HLB_인천간석B7 | HLB_LA0B7 | CPRI2 | [중] 만수동 17 만수주공 503동 옥탑 | Huawei/2.6G/RRH(60W) | HLB_인천간석B7_4420C | HLB_LA0B7_4420C | CPRI0(upper-level)
15 | 180 | 운영중(OK) | 7899437 | 180 | 인천간석사옥/인천종합국사(1층)~[중]만수동 3-7 가고파빌딩 [13W1R00U3T] | Y |  | 기타 | 기타 |  |  | 7615601 | [5 empty] | 인천간석사옥/인천종합국사(1층) | Huawei/DU | HLB_인천간석B7 | HLB_LA0B7 | CPRI1 | [중]만수동 3-7 가고파빌딩 | Huawei/2.6G/RRH(60W) | HLB_인천간석B7_2210C | HLB_LA0B7_2210C | CPRI0(upper-level)
Unit#16
16 | 181 | (해지)운영중(OK) | 5220162 | 181 | 인천간석사옥/인천종합국사(1층)~LGT만수2[기]/[중] 만수동 71-0 동승빌딩 [13W1R0087E] | N |  | 기타 | 기타 |  |  | 7681967 | [5 empty] | 인천간석사옥/인천종합국사(1층) |  |  |  |  | LGT만수2[기]/[중] 만수동 71-0 동승빌딩
16 | 182 | (해지)운영중(OK) | 5220161 | 182 | 인천간석사옥/인천종합국사(1층)~LGT만수2[기]/[중] 만수동 71-0 동승빌딩 [13W1R0087D] | N |  | 기타 | 기타 |  |  | 7649469 | [5 empty] | 인천간석사옥/인천종합국사(1층) |  |  |  |  | LGT만수2[기]/[중] 만수동 71-0 동승빌딩
16 | 183 | 운영중(OK) | 7899415 | 183 | 인천간석사옥/인천종합국사(1층)~[중] 만수동 871-18 1층 골드 양복점[중] 만수동 871-18 1층 골드 양복점 [13W1R00TA6] | Y |  | 기타 | 기타 |  |  | 7602722 | [5 empty] | 인천간석사옥/인천종합국사(1층) | Huawei/DU | HLB_인천간석B8 | HLB_LA0B8 | CPRI5 | [중] 만수동 871-18 1층 골드 양복점[중] 만수동 871-18 1층 골드 양복점 | HWI/2.6G/RRH/60W(RRU5304)_무상 | HLB_인천간석B8_5550C | HLB_LA0B8_5550C
16 | 184 |  | (연결) | 184 | 8820P673[8820P673]~8820Q902[8820Q902] | N
16 | 185 | 운영중(OK) | 5184566 | 185 | 인천간석사옥/인천종합국사(1층)~[중]만수동 1113-3 2층 유신각[옥탑 해치덥개] [13W1R006RI] | N |  | 모바일 | 중계기-중계기 | 13W1R00YHU | 1 | 7681916 | [5 empty] | 인천간석사옥/인천종합국사(1층) | Huawei/DU | HLB_인천간석B7 | HLB_LA0B7 | CPRI2 | [중]만수동 1113-3 2층 유신각 | Huawei/850M/RRH | HLB_인천간석B7_3320A | HLB_LA0B7_3320A | CPRI0(upper-level)
16 | 186 | 운영중(OK) | 5206519 | 186 | 인천간석사옥/인천종합국사(1층)~[중] 만수동 5-9 태화아파트 [13W1R006RP] | N |  | 모바일 | 중계기-중계기 | 2203600337 | 3 | 7681770 | [5 empty] | 인천간석사옥/인천종합국사(1층) | Huawei/DU | HLB_인천간석B6 | HLB_LA0B6 | CPRI1 | [중] 만수동 5-9 태화아파트 | Huawei/850M/RRH | HLB_인천간석B6_3210A | HLB_LA0B6_3210A | CPRI0(upper-level)
16 | 187 |  | (연결) | 187 | 8820W992[8820W992]~8820Q352[SKB M/H #3(소방서앞 횡단보도 M/H)] | N
16 | 188 |  | (연결) | 188 | 8820P372[구산로1M#3]~8820W992[8820W992] | N
16 | 189 | 운영중(OK) | 7873252 | 189 | 인천만수국사_3층[INMS]/통신실(뱅크)~광랜_만수4동 만수주공5단지아파트 501-1동 지하(Main) [[중요][APT_IP_TRK][MANSU-V6848-1-TPS(172.17.76.115) xe17 ~ D_MS_JuKong5-501D-L3_AC2_10G(124.54.247.241) gi25] TX] | Y |  | 홈 | 광랜트렁크 | 3330 | 229 | [6 empty] | 인천만수국사_3층[INMS]/통신실(뱅크) | V6848XG | MANSU-V6848-1-TPS | MANSU-V6848-1-TPS | port17 | 광랜_만수4동 만수주공5단지아파트 501-1동 지하(Main) | P8624XG | 만수4동 만수주공5단지아파트 501-1동 지하_P8624 | 만수4동 만수주공5단지아파트 501-1동 지하_P8624 | 1
16 | 190 | (해지)구성중(ER) | 6347887 | 190 | LGU+만수1(15T)[기]~[중] 만수동 871-18 1층 골드 양복점[중] 만수동 871-18 1층 골드 양복점 [만수1A40U0] | N |  | 기타 | 기타 | [8 empty] | LGU+만수1(15T)[기] |  |  |  |  | [중] 만수동 871-18 1층 골드 양복점[중] 만수동 871-18 1층 골드 양복점
16 | 191 | 운영중(OK) | 7336769 | 191 | 인천만수국사_3층[INMS]/통신실(뱅크)~인천만수_109016/109026_1_0_0[8820H331]남동구청CCTV용 2:8RN_FULL [인천만수_109026_1_0_0[8820H331]남동구청CCTV용 2:8RN] | N |  | 홈/기업 | FTTH 1차 RN |  | 13 | [6 empty] | 인천만수국사_3층[INMS]/통신실(뱅크) | V8500 | ManSU-V8500-9-CCTV | ManSU-V8500-9-CCTV | 6 | 인천만수_109016/109026_1_0_0[8820H331]남동구청CCTV용 2:8RN_FULL | RN 2:8 | 만수 MS/B9-10-1[8820H331]=CCTV용 | 인천만수_109016/109026_1_0_0[8820H331]남동구청CCTV용 2:8RN_1층_RN 2:8_new | I_P2
16 | 192 | 운영중(OK) | 7873255 | 192 | 인천만수국사_3층[INMS]/통신실(뱅크)~광랜_만수4동 만수주공5단지아파트 501-1동 지하(Main) [[중요][APT_IP_TRK][MANSU-V6848-1-TPS(172.17.76.115) xe17 ~ D_MS_JuKong5-501D-L3_AC2_10G(124.54.247.241) gi25] RX] | Y |  | 홈 | 광랜트렁크 | 3330 | 229 | [6 empty] | 인천만수국사_3층[INMS]/통신실(뱅크) | P8624XG | 만수4동 만수주공5단지아파트 501-1동 지하_P8624 | 만수4동 만수주공5단지아파트 501-1동 지하_P8624 | 1 | 광랜_만수4동 만수주공5단지아파트 501-1동 지하(Main) | V6848XG | MANSU-V6848-1-TPS | MANSU-V6848-1-TPS | port17
Unit#17
17 | 193 |  | (연결) | 193 | 8820R662[8820R662#1]~8820X092[8820X092#1] | N
17 | 194 |  | (연결) | 194 | 8820X092[8820X092#1]~8820R362[8820R362] | N
17 | 195 | 운영중(OK) | 6724955 | 195 | 인천만수국사_3층[INMS]/통신실(뱅크)~동인천고등학교 [C-MUX#2_OTU5AB] | N |  | 기타 | 기타 | [8 empty] | 인천만수국사_3층[INMS]/통신실(뱅크) |  |  |  |  | 동인천고등학교
17 | 196 | 운영중(OK) | 3061242278 | 196 | 인천간석사옥/인천종합국사(1층)~[중]만수동 17 만수주공5단지아파트 505동 옥탑 [2106484473] | Y |  | 모바일 | 중계기-중계기 | 2108503169 | 4 | [6 empty] | 인천간석사옥/인천종합국사(1층) | Huawei/DU | HLB_인천간석B8 | HLB_LA0B8 | CPRI3 | [중]만수동 17 만수주공5단지아파트 505동 옥탑 | HWI/850M/RRH/RRU5903c(2T4R/40W)_변경전 | HLB_인천간석B8_4430A | HLB_LA0B8_4430A | RRU5903c_0
17 | 197 | 운영중(OK) | 3061253943 | 197 | 인천만수국사_3층[INMS]/통신실(뱅크)~만수4동 만수주공4단지아파트 412동 4-5L 지하(Main)(차단기_1층 계단옆 EPS실) [[중요][APT_IP_TRK][V6_H_ManSu-V8500-3-TPS(172.17.79.176) Slot10/1 ~ (RN,2:16,구내,랙설치형,1U)만수4동 만수주공4단지아파트 412동 4-5L 지하(Main)#3(예)]] | N |  | 홈 | 광랜트렁크 | 3455 | 598 | [6 empty] | 인천만수국사_3층[INMS]/통신실(뱅크) | V8500 | H_ManSu-V8500-3-TPS | H_ManSu-V8500-3-TPS | 1 | 만수4동 만수주공4단지아파트 412동 4-5L 지하(Main)(차단기_1층 계단옆 EPS실) | RN 2:16_new |  | 만수주공4단지 412동(Main)_#3_RN 2:16_new | I_P2
17 | 198 | 운영중(OK) | 3061253944 | 198 | 인천만수국사_3층[INMS]/통신실(뱅크)~만수4동 만수주공4단지아파트 412동 4-5L 지하(Main)(차단기_1층 계단옆 EPS실) [[중요][APT_IP_TRK][V6_H_ManSu-V8500-3-TPS(172.17.79.176) Slot10/2 ~ (RN,2:16,구내,랙설치형,1U)만수4동 만수주공4단지아파트 412동 4-5L 지하(Main)#4(예)]] | N |  | 홈 | 광랜트렁크 | 3455 | 598 | [6 empty] | 인천만수국사_3층[INMS]/통신실(뱅크) | V8500 | H_ManSu-V8500-3-TPS | H_ManSu-V8500-3-TPS | 2 | 만수4동 만수주공4단지아파트 412동 4-5L 지하(Main)(차단기_1층 계단옆 EPS실) | RN 2:16_new |  | 만수주공4단지 412동(Main)_#4_RN 2:16_new | I_P2
17 | 199 | 운영중(OK) | 3061253945 | 199 | 인천만수국사_3층[INMS]/통신실(뱅크)~만수4동 만수주공4단지아파트 412동 4-5L 지하(Main)(차단기_1층 계단옆 EPS실) [[중요][APT_IP_TRK][H_ManSu-V8500M-8-TPS(172.18.2.247) Slot4/3 ~ (RN,2:16,구내,랙설치형,1U)만수4동 만수주공4단지아파트 412동 4-5L 지하(Main)#1(예)]] | N |  | 홈 | 광랜트렁크 | 3455 | 598 | [6 empty] | 인천만수국사_3층[INMS]/통신실(뱅크) | V8500M | H_ManSu-V8500M-8-TPS | H_ManSu-V8500M-8-TPS | 3 | 만수4동 만수주공4단지아파트 412동 4-5L 지하(Main)(차단기_1층 계단옆 EPS실) | RN 2:16_new |  | 만수주공4단지 412동(Main)_#1_RN 2:16_new | I_P2
17 | 200 | 운영중(OK) | 3061253946 | 200 | 인천만수국사_3층[INMS]/통신실(뱅크)~만수4동 만수주공4단지아파트 412동 4-5L 지하(Main)(차단기_1층 계단옆 EPS실) [[중요][APT_IP_TRK][H_ManSu-V8500M-8-TPS(172.18.2.247) Slot4/4 ~ (RN,2:16,구내,랙설치형,1U)만수4동 만수주공4단지아파트 412동 4-5L 지하(Main)#2(예)]] | N |  | 홈 | 광랜트렁크 | 3455 | 598 | [6 empty] | 인천만수국사_3층[INMS]/통신실(뱅크) | V8500M | H_ManSu-V8500M-8-TPS | H_ManSu-V8500M-8-TPS | 4 | 만수4동 만수주공4단지아파트 412동 4-5L 지하(Main)(차단기_1층 계단옆 EPS실) | RN 2:16_new |  | 만수주공4단지 412동(Main)_#2_RN 2:16_new | I_P2
17 | 201 |  | (연결) | 201 | ~ | N
17 | 202 | 운영중(OK) | 5524500 | 202 | 인천만수국사_3층[INMS]/통신실(뱅크)~인천만수_206031/206041_1_0_0_8820W763_2:8RN [인천만수_206031_1_0_0_8820W763_2:8RN] | N |  | 홈/기업 | FTTH 1차 RN | 200989047 | 5 | [6 empty] | 인천만수국사_3층[INMS]/통신실(뱅크) | V5724G | B_MANSU-V5724-6-SME | 만수국사_V5724#6_SME | 1 | 인천만수_206031/206041_1_0_0_8820W763_2:8RN | RN 2:8 | 만수V5724#6_3/1,4/1_BR310 | 인천만수_206031/206041_1_0_0_만수3셀_2:8RN_8820W763(가공형만수2동72_50) | I_P1
17 | 203 | 운영중(OK) | 3062695422 | 203 | 인천간석사옥/인천종합국사(1층)~500191695381_만수동 인천 산림조합/[SOHO]500239768671_인천 산림(조합) [[PTN][95INIHCA57 S.5-P4 ~ 95SANRIM_IN1 S.2-P1]] | N |  |  | 기타 | [8 empty] | 인천간석사옥/인천종합국사(1층) | UTRANS-7320 | 95INIHCA57 | 95INIHCA57 | P4 | 500191695381_만수동 인천 산림조합/[SOHO]500239768671_인천 산림(조합) | UTRANS-7400C2 | 산림_인천조합_95SANRIM_IN1 | 95SANRIM_IN1 | P1
17 | 204 | 운영중(OK) | 3062490816 | 204 | 인천간석사옥/인천종합국사(1층)~500086124980500284587842/500284587898_[신한은행]만수동 [[PTN][95INIHCA57 S.2-P4 ~ 95SHANMANSU1S.1-P1] [500284587842/500284587898_[신한은행]만수동]] | N |  |  | 기타 | [8 empty] | 인천간석사옥/인천종합국사(1층) | UTRANS-7320 | 95INIHCA57 | 95INIHCA57 | P4 | 500086124980500284587842/500284587898_[신한은행]만수동 | UTRANS-7400C2 | [신한은행]만수동_95SHANMANSU1 | 95SHANMANSU1 | P1
Unit#18
18 | 205 |  | (연결) | 205 | 8820P372[구산로1M#3]~54[8919B422#1] | N
18 | 206 |  | (연결) | 206 | 8820P372[구산로1M#3]~54[8919B422#1] | N
18 | 207 |  | (연결) | 207 | ~ | N
18 | 208 |  | (연결) | 208 | ~ | N
18 | 209 | 운영중(OK) | 7873258 | 209 | 인천만수국사_3층[INMS]/통신실(뱅크)~광랜_만수1동 만수주공6단지아파트 607동(Main) [[중요][APT_IP_TRK][V6_H_ManSu-V8500-1-TPS(172.17.79.5) Slot10/7 ~ (RN,2:16,구내,랙설치형,1U)광랜_만수1동 만수주공6단지아파트 607동(Main)#1(예)]] | Y |  | 홈 | 광랜트렁크 | 3350 | 227 | [6 empty] | 인천만수국사_3층[INMS]/통신실(뱅크) | V8500 | H_ManSu-V8500-1-TPS | H_ManSu-V8500-1-TPS | 7 | 광랜_만수1동 만수주공6단지아파트 607동(Main) | RN 2:16_new |  | 만수주공6단지아파트 607동(Main)_#1_1층_RN 2:16_new | I_P2
18 | 210 | 운영중(OK) | 7873259 | 210 | 인천만수국사_3층[INMS]/통신실(뱅크)~광랜_만수1동 만수주공6단지아파트 607동(Main) [[중요][APT_IP_TRK][V6_H_ManSu-V8500-1-TPS(172.17.79.5) Slot10/8 ~ (RN,2:16,구내,랙설치형,1U)광랜_만수1동 만수주공6단지아파트 607동(Main)#2(예)]] | N |  | 홈 | 광랜트렁크 | 3350 | 227 | [6 empty] | 인천만수국사_3층[INMS]/통신실(뱅크) | V8500 | H_ManSu-V8500-1-TPS | H_ManSu-V8500-1-TPS | 8 | 광랜_만수1동 만수주공6단지아파트 607동(Main) | RN 2:16_new |  | 만수주공6단지아파트 607동(Main)_#2_1층_RN 2:16_new | I_P2
18 | 211 |  | (연결) | 211 | 8820W002[8820W002#1]~8820P673[8820P673] | N
18 | 212 |  | (연결) | 212 | 8820W002[8820W002#1]~8820P673[8820P673] | N
18 | 213 |  | (연결) | 213 | 8820W002[8820W002#1]~8820P382[[8820P382]] | N
18 | 214 |  | (연결) | 214 | 8820W002[8820W002#1]~8820P601[8820P601#1] | N
18 | 215 |  | (연결) | 215 | ~ | N
18 | 216 | 운영중(OK) | 690931 | 216 | 인천만수국사_3층[INMS]/통신실(뱅크)~인천만수_107035/107045_만수동아주아파트옥상_2:8_가공형 [[중요][APT_IP(RN)_TRK][H_ManSu-V8500-7-TPS(172.18.1.76) pon4/5 ~ (RN,2:8,구내,랙설치형,1U)광랜_만수동 아주2차3차아파트 바동 5-6라인 옥상(Main)#1 I_P1]] | N |  | 홈 | 광랜트렁크 | 1005700 | 45 | [6 empty] | 인천만수국사_3층[INMS]/통신실(뱅크) | V8500M | H_MANSU-V8500M-7-TPS | H_MANSU-V8500M-7-TPS | 5 | 인천만수_107035/107045_만수동아주아파트옥상_2:8_가공형 | RN 2:8 |  | 만수동 5-3_옥상_RN 2:8 | I_P2
Unit#19
19 | 217 | 운영중(OK) | 3060705521 | 217 | 인천간석사옥/인천종합국사(2층) [INIH]~500196024628_신협중앙회_남동본점 [[500196024628_남동본점]-[인천간석2층 CA06 S2-P3+A2-5#2 288C_63번]-[UT7400S+OFD#2 1번]] | N |  | 기타 | 기타 | [8 empty] | 인천간석사옥/인천종합국사(2층) [INIH] | UTRANS-7320 |  | 95INIHCA06 | P3 | 500196024628_신협중앙회_남동본점 | UTRANS-7400C2 | 500196024628_신협인천C남동본점 | 95CUINIH613 | P1
19 | 218 |  | (연결) | 218 | 8820Q261[8820Q261]~8820P372[구산로1M#3] | N
19 | 219 | 운영중(OK) | 3061552900 | 219 | 인천간석사옥/인천종합국사(1층)~[중]만월산터널 [2112555368 HFB_인천간석A8_0000DS] | N |  | 기타 | 기타 | [8 empty] | 인천간석사옥/인천종합국사(1층) |  |  |  |  | [중]만월산터널
19 | 220 | 운영중(OK) | 3061537901 | 220 | 인천간석사옥/인천종합국사(1층)~[중]만월산터널 [2112555340 HFB_인천간석A8_0010DS] | N |  | 기타 | 기타 | [8 empty] | 인천간석사옥/인천종합국사(1층) |  |  |  |  | [중]만월산터널
19 | 221 | 운영중(OK) | 3061553765 | 221 | 인천간석사옥/인천종합국사(1층)~[중]만월산터널 [2112555229 HFB_인천간석A8_0020DS] | Y |  | 기타 | 기타 | [8 empty] | 인천간석사옥/인천종합국사(1층) |  |  |  |  | [중]만월산터널
19 | 222 | 운영중(OK) | 3061553766 | 222 | 인천간석사옥/인천종합국사(1층)~[중]만월산터널 [2112555301 HFB_인천간석A8_0030DS] | N |  | 기타 | 기타 | [8 empty] | 인천간석사옥/인천종합국사(1층) |  |  |  |  | [중]만월산터널
19 | 223 | 운영중(OK) | 3061274691 | 223 | 인천간석사옥/인천종합국사(2층) [INIH]~500228043317/500228043306_507대대 구산동진지 [[155M][군부대전용 집선#1 INTF1.A-P12 ~ UTRANS-155S(E) 507대대 구산동진지 OTU.A] [500228043306/500228043317_507대대 구산동진지]] | N |  |  | 기타 | [8 empty] | 인천간석사옥/인천종합국사(2층) [INIH] | UTRANS-1664 | 군부대전용 집선#1 | 군부대전용 집선#1 | P12 | 500228043317/500228043306_507대대 구산동진지 | UTRANS-155S(E) | 507대대 구산동진지 | 507대대 구산동진지 | P1
19 | 224 |  | (연결) | 224 | 8820Q261[8820Q261]~8820P372[구산로1M#3] | N
19 | 225 |  | (연결) | 225 | 8820Q261[8820Q261]~8820P372[구산로1M#3] | N
19 | 226 |  | (연결) | 226 | 8820Q261[8820Q261]~8820P372[구산로1M#3] | N
19 | 227 | 운영중(OK) | 3061553768 | 227 | 인천간석사옥/인천종합국사(1층)~[중]만월산터널 [2112555182 HFB_인천간석A8_0040DS] | N |  | 기타 | 기타 | [8 empty] | 인천간석사옥/인천종합국사(1층) |  |  |  |  | [중]만월산터널
19 | 228 | 운영중(OK) | 3061553769 | 228 | 인천간석사옥/인천종합국사(1층)~[중]만월산터널 [2112555302 HFB_인천간석A8_0050DS] | N |  | 기타 | 기타 | [8 empty] | 인천간석사옥/인천종합국사(1층) |  |  |  |  | [중]만월산터널
Unit#20
20 | 229 |  | (연결) | 229 | 8820Q352[SKB M/H #3(소방서앞 횡단보도 M/H)]~8720H711[종합-시흥(8720H711)] | N
20 | 230 |  | (연결) | 230 | 8819A187[8819A183]~인천종합국사(1층)(북인천분배센터)(뱅크) | N
20 | 231 | 운영중(OK) | 9345456 | 231 | 인천구월간이~인천구월간이_101024_1_0_0_8820C901_1-2-8:4 full [인천구월간이_101024_1_0_0_8820C901_1-2-8:4 full] | N |  | 홈/기업 | FTTH 1차 RN | 140800666 | 23 | [6 empty] | 인천구월간이 | V8500 | H_GuWol-V8500-1-TPS | H_GuWol-V8500-1-TPS | 4 | 인천구월간이_101024_1_0_0_8820C901_1-2-8:4 full | RN 1-2-8:4 | 구월1간이_#2-4-1-A_8820C901(1-2-8:4) | 인천구월간이_101024_1_0_0_8820C901_1-2-8:4 full | I_P1
20 | 232 | 운영중(OK) | 9345452 | 232 | 인천구월간이~인천구월간이_101032_1_0_0_8820P881_1-2-8:4 full [인천구월간이_101032_1_0_0_8820P881_1-2-8:4 full] | N |  | 홈/기업 | FTTH 1차 RN | 140800667 | 24 | [6 empty] | 인천구월간이 | V8500 | H_GuWol-V8500-1-TPS | H_GuWol-V8500-1-TPS | 2 | 인천구월간이_101032_1_0_0_8820P881_1-2-8:4 full | RN 1-2-8:4 | 구월1간이_#2-3-2-A_8820P881(1-2-8:4) | 인천구월간이_101032_1_0_0_8820P881_1-2-8:4 full | I_P1
20 | 233 | 운영중(OK) | 9345463 | 233 | 인천구월간이~구월간이_101014_1_0_0_8820D211_1-2-8:4 Full [구월간이_101014_1_0_0_8820D211_1-2-8:4] | N |  | 홈/기업 | FTTH 1차 RN | 140800665 | 12 | [6 empty] | 인천구월간이 | V8500 | H_GuWol-V8500-1-TPS | H_GuWol-V8500-1-TPS | 4 | 구월간이_101014_1_0_0_8820D211_1-2-8:4 Full | RN 1-2-8:4 | 구월1간이_#2-6-2-A_8820D211(1-2-8:4) | 구월1간이_#2-6-2-A_8820D211(1-2-8:4) | I_P1
20 | 234 | 운영중(OK) | 9345459 | 234 | 인천구월간이~인천구월_101026_1_0_0_8820Q181_1-2-8:4 FULL [인천구월_101026_1_0_0_8820Q181_1-2-8:4 FULL] | N |  | 홈/기업 | FTTH 1차 RN | 140800666 | 23 | [6 empty] | 인천구월간이 | V8500 | H_GuWol-V8500-1-TPS | H_GuWol-V8500-1-TPS | 6 | 인천구월_101026_1_0_0_8820Q181_1-2-8:4 FULL | RN 1-2-8:4 | 구월1간이_#2-5-1-A_8820Q181(1-2-8:4) | 인천구월_101026_1_0_0_8820Q181_1-2-8:4 FULL | I_P1
20 | 235 | 운영중(OK) | 9345484 | 235 | 인천구월간이~인천구월간이_101105_1_0_0_8820Q991_1-2-8:4 full [광랜F전환 남동7구역] | N |  | 홈/기업 | FTTH 1차 RN | 140800672 | 17 | [6 empty] | 인천구월간이 | V8500 | H_GuWol-V8500-1-TPS | H_GuWol-V8500-1-TPS | 5 | 인천구월간이_101105_1_0_0_8820Q991_1-2-8:4 full | RN 1-2-8:4 | 구월1간이_#3-4-2-A_8820Q991(1-2-8:4) | 인천구월간이_101105_1_0_0_8820Q991_1-2-8:4 full | I_P1
20 | 236 | 운영중(OK) | 9345482 | 236 | 인천구월간이~구월간이_101047_1_0_0_8820Q794_1-2-8:4 FULL [구월간이_101047_1_0_0_8820Q794_1-2-8:4] | N |  | 홈/기업 | FTTH 1차 RN | 140800668 | 15 | [6 empty] | 인천구월간이 | V8500 | H_GuWol-V8500-1-TPS | H_GuWol-V8500-1-TPS | 7 | 구월간이_101047_1_0_0_8820Q794_1-2-8:4 FULL | RN 1-2-8:4 | 구월1간이_#3-3-2-A_8820Q791(1-2-8:4) | 구월간이_101047_1_0_0_ 8820Q794_1-2-8:4_1층_RN 1-2-8:4 | I_P1
20 | 237 | 운영중(OK) | 9345483 | 237 | 인천구월간이~구월간이_101104_1_0_0_8820Q882_1-2-8:4 FULL [구월간이_101104_1_0_0_8820Q882_1-2-8:4] | N |  | 홈/기업 | FTTH 1차 RN | 140800672 | 12 | [6 empty] | 인천구월간이 | V8500 | H_GuWol-V8500-1-TPS | H_GuWol-V8500-1-TPS | 4 | 구월간이_101104_1_0_0_8820Q882_1-2-8:4 FULL | RN 1-2-8:4 | 구월1간이_#3-4-1-A_8820Q882(1-2-8:4) | 구월1간이_#3-4-1-A_8820Q882(1-2-8:4) | I_P1
20 | 238 |  | (연결) | 238 | 8820Q261[8820Q261]~8820Q352[SKB M/H #3(소방서앞 횡단보도 M/H)] | N
20 | 239 | (해지)구성중(ER) | 10199730 | 239 | 인천만수_209011_1_0_0_8820W191_1-2-8:4 FULL~500125568896_주식회사 대경컴퍼니_301호 [500125568896_주식회사 대경컴퍼니] | N |  | 기타 | 기타 | [8 empty] | 인천만수_209011_1_0_0_8820W191_1-2-8:4 FULL |  |  |  |  | 500125568896_주식회사 대경컴퍼니_301호
20 | 240 |  | (연결) | 240 | 8820P372[구산로1M#3]~8820S553[[8820S553]] | N
Unit#21
21 | 241 | 운영중(OK) | 3061510661 | 241 | 인천간석사옥/인천종합국사(1층)~20680733_수협중앙회안강망일신/500238992221_안강망 일신 [[PTN][95INIHCA05 S.4-P4 ~ 95SHBINAKIS1 S.1-P1] [500238992221_안강망 일신]] | N |  |  | 기타 | [8 empty] | 인천간석사옥/인천종합국사(1층) | UTRANS-7320 | 95INIHCA05 | 95INIHCA05 | P4 | 20680733_수협중앙회안강망일신/500238992221_안강망 일신 | UTRANS-7400C2 | 95SHBINAKIS1 | 95SHBINAKIS1 | P1
21 | 242 | 운영중(OK) | 3061669397 | 242 | 인천간석사옥/인천종합국사(1층)~[중]간석동 1-168 동진산업 건물옥상 [2202580940_HFB_인천간석B9_1110FS] | N |  | 모바일 | 중계기-중계기 | 2202580940 | 2 | [6 empty] | 인천간석사옥/인천종합국사(1층) | HWI/LTE eNB/DU/DU_SHELF(BBU5900)_LTE용 | HFB_인천간석B9 | HFB_LA0B9 |  | [중]간석동 1-168 동진산업 건물옥상 | HWI/5G 광중계/AAU5633/16H4V,64TR | HFB_인천간석A3_2220FS | HFB_LA0A3_2220FS
21 | 243 | 운영중(OK) | 3061590277 | 243 | 인천간석사옥/인천종합국사(1층)~[중]만수동 71-1 보람프라자 옥상 [2202582977_HLB_인천간석B8_3200A] | N |  | 모바일 | 중계기-중계기 | 2202583680 | 9 | [6 empty] | 인천간석사옥/인천종합국사(1층) | Huawei/DU | HLB_인천간석B8 | HLB_LA0B8 |  | [중]만수동 71-1 보람프라자 옥상 | Huawei/850M/RRH | HLB_인천간석B8_3200A | HLB_LA0B8_3200A
21 | 244 | 운영중(OK) | 3061974111 | 244 | 인천간석사옥/인천종합국사(2층) [INIH]~530002327609_근로복지공단 인천북부지사 [[PTN][95INIHCA53 S.1-P1 ~ 95COMW_INIHBK S.4-P1] [한국고용정보원 재해복구센터_500259438117/근로복지공단인천고객지원센터_530007280131]] | N |  |  | 기타 | [8 empty] | 인천간석사옥/인천종합국사(2층) [INIH] | UTRANS-7320 | 95INIHCA53 | 95INIHCA53 | P1 | 530002327609_근로복지공단 인천북부지사 | UTRANS-7400 |  | 95COMW_INIHBK | P1
21 | 245 | 운영중(OK) | 3061974112 | 245 | 인천간석사옥/인천종합국사(2층) [INIH]~530002327609_근로복지공단 인천북부지사 [[PTN][95INIHCA53 S.1-P1 ~ 95COMW_INIHBK S.4-P1] [한국고용정보원 재해복구센터_500259438117/근로복지공단인천고객지원센터_530007280131]] | N |  |  | 기타 | [8 empty] | 인천간석사옥/인천종합국사(2층) [INIH] | UTRANS-7400 |  | 95COMW_INIHBK | P1 | 530002327609_근로복지공단 인천북부지사 | UTRANS-7320 | 95INIHCA53 | 95INIHCA53 | P1
21 | 246 | 운영중(OK) | 3061590278 | 246 | 인천간석사옥/인천종합국사(1층)~[중]만수동 71-1 보람프라자 옥상 [2202582980_HLB_인천간석B8_3210A] | N |  | 모바일 | 중계기-중계기 | 2202583680 | 9 | [6 empty] | 인천간석사옥/인천종합국사(1층) | Huawei/DU | HLB_인천간석B8 | HLB_LA0B8 |  | [중]만수동 71-1 보람프라자 옥상 | Huawei/850M/RRH | HLB_인천간석B8_3210A | HLB_LA0B8_3210A
21 | 247 | 운영중(OK) | 3061974115 | 247 | 인천간석사옥/인천종합국사(2층) [INIH]~근로복지공단인천고객지원센터 [[PTN][95INIHCA53 S.5-P1 ~ 95COMW_INIHKO S.4-P1] [한국고용정보원 재해복구센터_500259438128/근로복지공단인천고객지원센터_530007280131]] | N |  |  | 기타 | [8 empty] | 인천간석사옥/인천종합국사(2층) [INIH] | UTRANS-7320 | 95INIHCA53 | 95INIHCA53 | P1 | 근로복지공단인천고객지원센터 | UTRANS-7400 |  | 95COMW_INIHKO | P1
21 | 248 | 운영중(OK) | 3061974116 | 248 | 인천간석사옥/인천종합국사(2층) [INIH]~근로복지공단인천고객지원센터 [[PTN][95INIHCA53 S.5-P1 ~ 95COMW_INIHKO S.4-P1] [한국고용정보원 재해복구센터_500259438128/근로복지공단인천고객지원센터_530007280131]] | N |  |  | 기타 | [8 empty] | 인천간석사옥/인천종합국사(2층) [INIH] | UTRANS-7400 |  | 95COMW_INIHKO | P1 | 근로복지공단인천고객지원센터 | UTRANS-7320 | 95INIHCA53 | 95INIHCA53 | P1
21 | 249 | 운영중(OK) | 3063723091 | 249 | 인천만수상지간이~만수상지_102035/102045_1_0_0_만수동40_만수주공종합상가_옥상_2-2-8 [만수상지_102035/102045_1_0_0_만수동40_만수주공종합상가_옥상_2-2-8] | N
21 | 250 | 운영중(OK) | 3061590280 | 250 | 인천간석사옥/인천종합국사(1층)~[중]만수동 71-1 보람프라자 옥상 [2202583680_HFB_인천간석A5_2250AS] | N |  | 모바일 | 중계기-중계기 | 2202583680 | 9 | [6 empty] | 인천간석사옥/인천종합국사(1층) | HWI/5G GNB/DU/DU_SHELF(BBU5900) | HFB_인천간석A5 | HFB_LA0A5 |  | [중]만수동 71-1 보람프라자 옥상 | HWI/5G 광중계기/AAU5310/TypeB_16H2V,32TR | HFB_인천간석A5_2250AS | HFB_LA0A5_2250AS
21 | 251 | 운영중(OK) | 3061974805 | 251 | 인천간석사옥/인천종합국사(2층) [INIH]~중앙병원 전산실(2층) [[PTN][95INIHCA53 S.7-P1 ~ 95COMW_MEDI S.4-P1] [인천병원_본관 3층EPS실_500259438131]] | N |  |  | 기타 | [8 empty] | 인천간석사옥/인천종합국사(2층) [INIH] | UTRANS-7320 | 95INIHCA53 | 95INIHCA53 | P1 | 중앙병원 전산실(2층) | UTRANS-7400 |  | 95COMW_MEDI | P1
21 | 252 | 운영중(OK) | 3061974806 | 252 | 인천간석사옥/인천종합국사(2층) [INIH]~중앙병원 전산실(2층) [[PTN][95INIHCA53 S.7-P1 ~ 95COMW_MEDI S.4-P1] [인천병원_본관 3층EPS실_500259438131]] | N |  |  | 기타 | [8 empty] | 인천간석사옥/인천종합국사(2층) [INIH] | UTRANS-7400 |  | 95COMW_MEDI | P1 | 중앙병원 전산실(2층) | UTRANS-7320 | 95INIHCA53 | 95INIHCA53 | P1
Unit#22
22 | 253 | 운영중(OK) | 1044844 | 253 | 만수동 만수주공1단지아파트 110동(Main)~만수동 신화아파트 A동 3-4라인 옥상 [데이콤인천국사-만수동 신화아파트 A동 옥상] | N |  | 홈 | 광랜트렁크 | 3504 | 153 | [6 empty] | 만수동 만수주공1단지아파트 110동(Main) | V5524XG | 만수동 만수주공1단지아파트 110동 | 만수동 만수주공1단지아파트 110동 |  | 만수동 신화아파트 A동 3-4라인 옥상 | V2624 | [철거]ManSoo_SinHwa_L2 | [철거]ManSoo_SinHwa_L2 | 1
22 | 254 | 운영중(OK) | 1044845 | 254 | 만수동 만수주공1단지아파트 110동(Main)~만수동 신화아파트 A동 3-4라인 옥상 [데이콤인천국사-만수동 신화아파트 A동 옥상] | N |  | 홈 | 광랜트렁크 | 3504 | 153 | [6 empty] | 만수동 만수주공1단지아파트 110동(Main) | V2624 | [철거]ManSoo_SinHwa_L2 | [철거]ManSoo_SinHwa_L2 | 1 | 만수동 신화아파트 A동 3-4라인 옥상 | V5524XG | 만수동 만수주공1단지아파트 110동 | 만수동 만수주공1단지아파트 110동
22 | 255 | 운영중(OK) | 11602327 | 255 | 인천간석사옥/인천종합국사(1층)~인천간석_103107_1_0_0_8820P882_1-2-8:4 가공형 FULL [인천간석_103107_1_0_0_8820P882_1-2-8:4 가공형] | N |  | 홈/기업 | FTTH 1차 RN | 140826811 | 20 | [6 empty] | 인천간석사옥/인천종합국사(1층) | V8500 | H_TONGHAB-V8500-3-TPS | TONGHAB-V8500-3-TPS | 7 | 인천간석_103107_1_0_0_8820P882_1-2-8:4 가공형 FULL | RN 1-2-8:4 | 인천간석_103107_1_0_0_8820P882_1-2-8:4 가공형 | 인천간석_103107_1_0_0_8820P882_1-2-8:4 가공형 | I_P1
22 | 256 | 운영중(OK) | 3060579325 | 256 | 인천간석사옥/인천종합국사(1층)~[중]에이스타운오피스텔 옥탑 [[중]에이스타운오피스텔 옥탑 (2006195619_HLB_인천간석B8_3330A)] | N |  | 모바일 | 중계기-중계기 | 2212707538 | 3 | [6 empty] | 인천간석사옥/인천종합국사(1층) | Huawei/DU | HLB_인천간석B8 | HLB_LA0B8 | CPRI3 | [중]에이스타운오피스텔 옥탑 | HWI/2.1G/RRH/RRU5909(2T24¦60W) | HLB_인천간석B8_2332B | HLB_LA0B8_2332B | CPRI1(lower-level,CASCADE용)
22 | 257 | 운영중(OK) | 3061974811 | 257 | 인천간석사옥/인천종합국사(2층) [INIH]~530002328672/530002328672_근로복지공단_재활공학연구소_1층 MDF실 [[PTN][95INIHCA53 S.3-P1 ~ 95COMW_JEHAL S.4-P1] [500259438127_근로복지공단_재활공학연구소_1층 MDF실]] | N |  |  | 기타 | [8 empty] | 인천간석사옥/인천종합국사(2층) [INIH] | UTRANS-7320 | 95INIHCA53 | 95INIHCA53 | P1 | 530002328672/530002328672_근로복지공단_재활공학연구소_1층 MDF실 | UTRANS-7400 |  | 95COMW_JEHAL | P1
22 | 258 | 운영중(OK) | 3061974812 | 258 | 인천간석사옥/인천종합국사(2층) [INIH]~530002328672/530002328672_근로복지공단_재활공학연구소_1층 MDF실 [[PTN][95INIHCA53 S.3-P1 ~ 95COMW_JEHAL S.4-P1] [500259438127_근로복지공단_재활공학연구소_1층 MDF실]] | N |  |  | 기타 | [8 empty] | 인천간석사옥/인천종합국사(2층) [INIH] | UTRANS-7400 |  | 95COMW_JEHAL | P1 | 530002328672/530002328672_근로복지공단_재활공학연구소_1층 MDF실 | UTRANS-7320 | 95INIHCA53 | 95INIHCA53 | P1
22 | 259 | 운영중(OK) | 5184570 | 259 | 인천간석사옥/인천종합국사(1층)~[중]만수동 13 만수주공 4단지 410동 옥상 [13W1R006RK] | Y |  | 모바일 | 중계기-중계기 | 2108503174 | 4 | 7666902 | [5 empty] | 인천간석사옥/인천종합국사(1층) | Huawei/DU | HLB_인천간석B7 | HLB_LA0B7 |  | [중]만수동 13 만수주공 4단지 410동 옥상 | Huawei/850M/RRH | HLB_인천간석B7_3350A | HLB_LA0B7_3350A
22 | 260 | 운영중(OK) | 3061264267 | 260 | 인천간석사옥/인천종합국사(1층)~만수3동 영풍아파트 지하주차장 내 관리사무소 지하지점 MDF(Main)(101동3-4라인 B1F나와서 정면20m 공조실 안)(경비실키분출) [[중요][APT_IP(RN)_TRK][H_ManSu-V8500-1-TPS(172.17.79.5_ pon10/1 ~ (RN,2:8,구내,랙설치형,1U)인천간석_101091/101101_지하_영풍아파트 관리사무소 MDF_RN 2:8_P2]] | N |  | 홈 | 광랜트렁크 | 3493 | 80 | [6 empty] | 인천간석사옥/인천종합국사(1층) | V8500 | H_TONGHAB-V8500-1-TPS | H_TONGHAB-V8500-1-TPS | 1 | 만수3동 영풍아파트 지하주차장 내 관리사무소 지하지점 MDF(Main)(101동3-4라인 B1F나와서 정면20m 공조실 안)(경비실키분출) | RN 2:8 |  | 인천간석_101091/101101_지하_영풍아파트 관리사무소 MDF_RN 2:8 | I_P2
22 | 261 | 운영중(OK) | 3061467184 | 261 | 인천간석사옥/인천종합국사(2층) [INIH]~구산동 글로벌숙련기술진흥센터_4301534/500239213800/530028600317/530028600364_한국산업인력공단 글로벌숙련기술진흥원 [[PTN][95HRDK1INIH1 S.3-P1 ~ 95HRDGB_INC S.2-P1] [530028600364/500239213800_한국산업인력공단 글로벌숙련기술진흥원]] | N |  |  | 기타 | [8 empty] | 인천간석사옥/인천종합국사(2층) [INIH] | UTRANS-7320 | 한국산업인력공단 인천링 | 95HRDK1INIH1 | P1 | 구산동 글로벌숙련기술진흥센터_4301534/500239213800/530028600317/530028600364_한국산업인력공단 글로벌숙련기술진흥원 | UTRANS-7400C2 | 500239213800_한국산업인력공단 글로벌숙련기술진흥원 | 95HRDGB_INC | P1
22 | 262 | 운영중(OK) | 3061731317 | 262 | 인천구월간이~구월간이_104027_1_0_0_8820Q891_1-3-8:4 가공형+구월간이_104027_1_1_0_8820Q891_1-8 [인천구월간이~8820Q891_8820Q891_RN 1-3-8:4] | N |  | 홈/기업 | FTTH 1차 RN | 140846125 | 12 | [6 empty] | 인천구월간이 | V8500 | H_GuWol-V8500-4-TPS | H_GuWol-V8500-4-TPS | 7 | 구월간이_104027_1_0_0_8820Q891_1-3-8:4 가공형+구월간이_104027_1_1_0_8820Q891_1-8 | RN 1-3-8:4 |  | 8820Q891_8820Q891_RN 1-3-8:4 | I_P1
22 | 263 |  | (연결) | 263 | 8820P372[구산로1M#3]~8820Q261[8820Q261] | N
22 | 264 |  | (연결) | 264 | 8820P372[구산로1M#3]~8820Q261[8820Q261] | N
Unit#23
23 | 265 | (해지)운영중(OK) | 3061351803 | 265 | 인천간석사옥/인천종합국사(1층)~LGT만수2[기]/[중] 만수동 71-0 동승빌딩 [2007A01488_만수2] | N |  |  | 기타 | [8 empty] | 인천간석사옥/인천종합국사(1층) |  |  |  |  | LGT만수2[기]/[중] 만수동 71-0 동승빌딩
23 | 266 | (해지)운영중(OK) | 3061352736 | 266 | 인천간석사옥/인천종합국사(1층)~LGT만수2[기]/[중] 만수동 71-0 동승빌딩 [2007A01488_만수2] | N |  |  | 기타 | [8 empty] | 인천간석사옥/인천종합국사(1층) |  |  |  |  | LGT만수2[기]/[중] 만수동 71-0 동승빌딩
23 | 267 | 운영중(OK) | 3060254791 | 267 | 인천간석사옥/인천종합국사(1층)~인천간석_104061_1_0_0_8820D301_1-3-8:4 가공형_FULL [인천간석_104061_1_0_0_8820D301_1-3-8:4 가공형] | N |  | 홈/기업 | FTTH 1차 RN | 200901484 | 17 | [6 empty] | 인천간석사옥/인천종합국사(1층) | V8500 | H_TONGHAB-V8500-4-TPS | H_TONGHAB-V8500-4-TPS | 1 | 인천간석_104061_1_0_0_8820D301_1-3-8:4 가공형_FULL | RN 1-3-8:4 |  | 인천간석_104061_1_0_0_8820D301_1-3-8:4 가공형 | I_P1
23 | 268 | 운영중(OK) | 3060575118 | 268 | 인천간석사옥/인천종합국사(1층)~인천간석_104078_1_0_0_8820Q191_1-3-8:4 가공형_FULL [인천종합국사(1층)(북구분배센터)(뱅크)~인천간석_104078_1_0_0_8820Q191_가공형_전주_RN 1-3-8:4] | N |  | 홈/기업 | FTTH 1차 RN | 200962344 | 33 | [6 empty] | 인천간석사옥/인천종합국사(1층) | V8500 | H_TONGHAB-V8500-4-TPS | H_TONGHAB-V8500-4-TPS | 8 | 인천간석_104078_1_0_0_8820Q191_1-3-8:4 가공형_FULL | RN 1-3-8:4 |  | 인천간석_104078_1_0_0_8820Q191_가공형_전주_RN 1-3-8:4 | I_P1
23 | 269 | 운영중(OK) | 3061955764 | 269 | 인천간석사옥/인천종합국사(1층)~인천종합국사_102064_1_0_0_8820Q362_1-3-8:4 가공형 [인천간석국사(1층)(북구분배센터)(뱅크) / 인천종합~인천종합국사_102064_1_0_0_8820Q362_1-3-8:4 가공형_전주_RN 1-3-8:4] | N |  | 홈/기업 | FTTH 1차 RN | 140797690 | 19 | [6 empty] | 인천간석사옥/인천종합국사(1층) | V8500 | H_TONGHAB-V8500-2-TPS | TONGHAB-V8500-2-TPS | 4 | 인천간석_102064_1_0_0_8820Q362_1-3-8:4 가공형 | RN 1-3-8:4 |  | 인천간석_102064_1_0_0_8820Q362_1-3-8:4 가공형_전주_RN 1-3-8:4 | I_P1
23 | 270 | 운영중(OK) | 10312027 | 270 | 인천간석사옥/인천종합국사(1층)~인천종합국사_111016/111026_1_0_0_[8820Y091]_2:8RN [인천종합국사_111026_1_0_0_[8820Y091]_2:8RN] | N |  | 홈/기업 | FTTH 1차 RN | [8 empty] | 인천간석사옥/인천종합국사(1층) | V8500 | H_JongHab-V8500-11-SME | H_JongHab-V8500-11-SME | 6 | 인천종합국사_111016/111026_1_0_0_[8820Y091]_2:8RN | RN 2:8 | 인천종합MS/B11-7/2_8/2[8820Y091]_2:8RN | 인천종합_211072/211082_1_0_0_[8820Y091]_2:8RN | I_P2
23 | 271 | 운영중(OK) | 10312684 | 271 | 인천종합국사_111016/111026_1_0_0_[8820Y091]_2:8RN~인천종합국사_111016/111026_1_0_5_[8820Q242] 1:4RN_SP5 [인천종합국사_111016/111026_1_0_5_[8820Q242] 1:4RN_SP5] | N |  | 홈/기업 | FTTH 2/3차 RN | 140807609 | [7 empty] | 인천종합국사_111016/111026_1_0_0_[8820Y091]_2:8RN | RN 2:8 | 인천종합MS/B11-7/2_8/2[8820Y091]_2:8RN | 인천종합_211072/211082_1_0_0_[8820Y091]_2:8RN | M_P5 | 인천종합국사_111016/111026_1_0_5_[8820Q242] 1:4RN_SP5 | RN 1:4 | 인천종합MS/B11-7/2_8/2[8820Q242] 1:4RN_SP5 | 인천종합MS/B11-7/2_8/2[8820Q242] 1:4RN_SP5 | I_P1
23 | 272 |  | (연결) | 272 | 8820S261[8820S261]~8820Q902[8820Q902] | N
23 | 273 |  | (연결) | 273 | ~ | N
23 | 274 |  | (연결) | 274 | ~ | N
23 | 275 |  | (연결) | 275 | ~ | N
23 | 276 |  | (연결) | 276 | ~ | N
Unit#24
24 | 277 | 운영중(OK) | 9600806 | 277 | 인천구월간이~구월간이_10151_1_0_0_8720G761_2-8RN [구월1간이국사/LGT구월1(15P)[기]~구월1 GS/T01-09-01 [8720G761]] | N |  | 홈/기업 | FTTH 1차 RN | 140822536 | 3 | [6 empty] | 인천구월간이 | V8500 | H_GuWol-V8500-1-TPS | H_GuWol-V8500-1-TPS | 1 | 구월간이_10151_1_0_0_8720G761_2-8RN | RN 2:8 | 구월1 GS/T01-09-01 [8720G761] | 구월1 GS/T01-09-01 [8720G761] | I_P2
24 | 278 | 운영중(OK) | 9600824 | 278 | 인천구월간이~구월간이_10152_1_0_0_8720G343_2-8RN [구월간이_10152_1_0_0_8720G343_2-8RN] | N |  | 홈/기업 | FTTH 1차 RN | 140822536 | [7 empty] | 인천구월간이 | V8500 | H_GuWol-V8500-1-TPS | H_GuWol-V8500-1-TPS | 2 | 구월간이_10152_1_0_0_8720G343_2-8RN | RN 2:8 | 구월1 GS/T1-10-01 [8720G343] | 구월1 GS/T1-10-01 [8720G343] | I_P2
24 | 279 | 운영중(OK) | 9544870 | 279 | 인천간석사옥/인천종합국사(1층)~[중] 간석동 939-1 간석래미안자이아파트 108동부근 화단형 [1600172399] | N |  | 기타 | 기타 |  |  | 9468793 | [5 empty] | 인천간석사옥/인천종합국사(1층) | Huawei/DU | HLB_인천간석B3 | HLB_LA0B3 | CPRI1 | [중] 간석동 939-1 간석래미안자이아파트 108동부근 화단형 | Huawei/850M/RRH | HLB_인천간석B3_3210A | HLB_LA0B3_3210A | CPRI0(upper-level)
24 | 280 | 운영중(OK) | 9544867 | 280 | 인천간석사옥/인천종합국사(1층)~[중] 간석동 939-1 간석래미안자이아파트 123동부근 화단형 [1600172402] | Y |  | 기타 | 기타 |  |  | 9468788 | [5 empty] | 인천간석사옥/인천종합국사(1층) | Huawei/DU | HLB_인천간석B3 | HLB_LA0B3 | CPRI0 | [중] 간석동 939-1 간석래미안자이아파트 123동부근 화단형 | Huawei/850M/RRH | HLB_인천간석B3_3200A | HLB_LA0B3_3200A | CPRI0(upper-level)
24 | 281 | 운영중(OK) | 9544862 | 281 | 인천간석사옥/인천종합국사(1층)~[중]간석동 939-1 121동부근 화단형 [1600172403] | N |  | 기타 | 기타 |  |  | 9468774 | [5 empty] | 인천간석사옥/인천종합국사(1층) | Huawei/DU | HLB_인천간석B3 | HLB_LA0B3 | CPRI5 | [중]간석동 939-1 121동부근 화단형 | Huawei/850M/RRH | HLB_인천간석B3_3250A | HLB_LA0B3_3250A | CPRI0(upper-level)
24 | 282 | 운영중(OK) | 9544871 | 282 | 인천간석사옥/인천종합국사(1층)~[중]간석동 939-1 간석래미안자이아파트 106동부근 화단형 [1600172398] | N |  | 기타 | 기타 |  |  | 9468803 | [5 empty] | 인천간석사옥/인천종합국사(1층) | Huawei/DU | HLB_인천간석B3 | HLB_LA0B3 | CPRI2 | [중]간석동 939-1 간석래미안자이아파트 106동부근 화단형 | Huawei/850M/RRH | HLB_인천간석B3_3320A | HLB_LA0B3_3320A | CPRI0(upper-level)
24 | 283 |  |  | 283 |  | N
24 | 284 |  |  | 284 |  | N
24 | 285 |  | (연결) | 285 | ~ | N
24 | 286 |  | (연결) | 286 | ~ | N
24 | 287 | (해지)운영중(OK) | 6585867 | 287 | 인천만수국사_3층[INMS]/통신실(뱅크)~변경전_500005353664_기업은행 만수동 [UTRANS#3(TIU2)] | N |  | 기타 | 기타 | [8 empty] | 인천만수국사_3층[INMS]/통신실(뱅크) |  |  |  |  | 변경전_500005353664_기업은행 만수동
24 | 288 | (해지)운영중(OK) | 6585869 | 288 | 인천만수국사_3층[INMS]/통신실(뱅크)~변경전_500005353664_기업은행 만수동 [UTRANS#3(TIU2)] | N |  | 기타 | 기타 | [8 empty] | 인천만수국사_3층[INMS]/통신실(뱅크) |  |  |  |  | 변경전_500005353664_기업은행 만수동

## 46-288-2
광케이블 선번장
선로ID | 606245821 |  | 선로명 |  | 종합-신천 | 규격 | 288C | N/W구분 | 혼합선로
시점 | 종합-시흥(8720H711) |  |  |  |  | LOT No. | 0000 | 자산번호
종점 | SKB M/H #3(소방서앞 횡단보도 M/H) |  |  |  |  | 자재코드 | 530059 | 자재명 | 광케이블,288C,관로
UNIT | 선번 | 구성상태 | 코어ID | 선번 | 코어명 | 광선로감시여부 | 중요여부 | 코어수용서비스 | 코어수용서비스상세 | 수용서비스범위 | 영향고객수 | 연계회선번호 | 가입자번호 | 단선(불량)여부 | 직결공사번호 | Network명 | Network ID | 상위국설치장소명 | 상위국장비모델 | 상위국장비명 | 상위국TID | 상위국AID(port) | 하위국설치장소명 | 하위국장비모델 | 하위국장비명 | 하위국TID | 하위국AID(port)
Unit#1
1 | 1 | 운영중(OK) | 10010259 | 1 | 인천간석사옥/인천종합국사(1층)~인천만수국사_3층[INMS]/통신실(뱅크) [[중요][LTE_백홀][인천종합 INIH_X16A_MAB12(88.31.81.12) Te7/1/0 ~ 인천만수 INMS_X8_MINT12(148.45.1.10) Te1/0/0] TX] | N | 중요 | 내부회선 | IP망 트렁크 | 201955161 | [7 empty] | 인천간석사옥/인천종합국사(1층) | NE40E-X8 | 만수_X8_MINT12 | INMS_X8_MINT12 | 0 | 인천만수국사_3층[INMS]/통신실(뱅크) | NE40E-X16A | 인천종합_X16A_MAB12 | INIH_X16A_MAB12 | 1/0
1 | 2 | 운영중(OK) | 10010261 | 2 | 인천간석사옥/인천종합국사(1층)~인천만수국사_3층[INMS]/통신실(뱅크) [[중요][LTE_백홀][인천종합 INIH_X16A_MAB12(88.31.81.12) Te7/1/0 ~ 인천만수 INMS_X8_MINT12(148.45.1.10) Te1/0/0] RX] | N | 중요 | 내부회선 | IP망 트렁크 | 201955161 | [7 empty] | 인천간석사옥/인천종합국사(1층) | NE40E-X16A | 인천종합_X16A_MAB12 | INIH_X16A_MAB12 | 1/0 | 인천만수국사_3층[INMS]/통신실(뱅크) | NE40E-X8 | 만수_X8_MINT12 | INMS_X8_MINT12 | 0
1 | 3 | 운영중(OK) | 10010264 | 3 | 인천간석사옥/인천종합국사(1층)~인천만수국사_3층[INMS]/통신실(뱅크) [[중요][LTE_백홀][인천종합 INIH_X16A_MAB12(88.31.81.12) Te7/1/1 ~ 인천만수 INMS_X8_MINT12(148.45.1.10) Te1/0/1] TX] | N | 중요 | 내부회선 | IP망 트렁크 | 201955161 | [7 empty] | 인천간석사옥/인천종합국사(1층) | NE40E-X8 | 만수_X8_MINT12 | INMS_X8_MINT12 | 1 | 인천만수국사_3층[INMS]/통신실(뱅크) | NE40E-X16A | 인천종합_X16A_MAB12 | INIH_X16A_MAB12 | 1/1
1 | 4 |  | (연결) | 4 | 인천만수국사(뱅크)~인천종합국사(1층)(북인천분배센터)(뱅크) | N
1 | 5 |  | (연결) | 5 | ~ | N
1 | 6 |  | (연결) | 6 | ~ | N
1 | 7 | 운영중(OK) | 3062011701 | 7 | 인천만수국사_3층[INMS]/통신실(뱅크)~인천간석사옥/인천종합국사(1층) [[중요][LTE_백홀][인천종합 INIH_X16A_MAB12(88.31.81.12) Te7/1/3 ~ 인천만수 INMS_X8_MINT12(148.45.1.10) Te3/0/1] TX] | N | 중요 | 내부회선 | IP망 트렁크 | 201955161 | [7 empty] | 인천만수국사_3층[INMS]/통신실(뱅크) | NE40E-X8 | 만수_X8_MINT12 | INMS_X8_MINT12 | 1 | 인천간석사옥/인천종합국사(1층) | NE40E-X16A | 인천종합_X16A_MAB12 | INIH_X16A_MAB12 | 1/3
1 | 8 | 운영중(OK) | 3062011707 | 8 | 인천만수국사_3층[INMS]/통신실(뱅크)~인천간석사옥/인천종합국사(1층) [[중요][LTE_백홀][인천종합 INIH_X16A_MAB12(88.31.81.12) Te7/1/3 ~ 인천만수 INMS_X8_MINT12(148.45.1.10) Te3/0/1] RX] | N | 중요 | 내부회선 | IP망 트렁크 | 201955161 | [7 empty] | 인천만수국사_3층[INMS]/통신실(뱅크) | NE40E-X8 | 만수_X8_MINT12 | INMS_X8_MINT12 | 1 | 인천간석사옥/인천종합국사(1층) | NE40E-X16A | 인천종합_X16A_MAB12 | INIH_X16A_MAB12 | 1/3
1 | 9 |  | (연결) | 9 | ~ | N
1 | 10 |  | (연결) | 10 | ~ | N
1 | 11 | 운영중(OK) | 3063439695 | 11 | 인천간석사옥/인천종합국사(1층)~안산목내국사[KGAM] [인천종합국사1층 ~ 목내국사 선로감시기 연동코어_사용금지_11INIH01_P13] | Y |  |  | 기타 | [8 empty] | 인천간석사옥/인천종합국사(1층) |  |  |  |  | 안산목내국사[KGAM]
1 | 12 |  | (연결) | 12 | ~ | N
Unit#2
2 | 13 | 운영중(OK) | 6629222 | 13 | 인천간석사옥/인천종합국사(1층)~500249262649 오정동 OBS경인TV/글로브셋/ 500247163165,500247163166_OBS_IPTV_Trunk [[UT622_OBS경인방송1링][인천종합~OBS경인방송 OTU.B ~ OBS경인TV_UTrans622M OTU.A] [안양ITC IPTV㈜_500008390680/안양사옥_7층(안양ITC/신통신실)_500208463820~500208463823/D안양사옥[KGAH]_530025919928]] | N |  | 기업 | 고객전용망 | 140567580 | [5 empty] | UT622M(인천종합~OBS경인방송) | 140567580 | 인천간석사옥/인천종합국사(1층) | UTRANS-155M | OBS경인TV_UTrans622M | OBS경인TV_UTrans622M | P1 | 500249262649 오정동 OBS경인TV/글로브셋/ 500247163165,500247163166_OBS_IPTV_Trunk | UTRANS-155M | 인천종합~OBS경인방송 | 인천종합~OBS경인방송 | P1
2 | 14 | 운영중(OK) | 6629223 | 14 | 인천간석사옥/인천종합국사(1층)~500249262649 오정동 OBS경인TV/글로브셋/ 500247163165,500247163166_OBS_IPTV_Trunk [[UT622_OBS경인방송1링][인천종합~OBS경인방송 OTU.B ~ OBS경인TV_UTrans622M OTU.A] [안양ITC IPTV㈜_500008390680/안양사옥_7층(안양ITC/신통신실)_500208463820~500208463823/D안양사옥[KGAH]_530025919928]] | N |  | 기업 | 고객전용망 | 140567580 | [5 empty] | UT622M(인천종합~OBS경인방송) | 140567580 | 인천간석사옥/인천종합국사(1층) | UTRANS-155M | 인천종합~OBS경인방송 | 인천종합~OBS경인방송 | P1 | 500249262649 오정동 OBS경인TV/글로브셋/ 500247163165,500247163166_OBS_IPTV_Trunk | UTRANS-155M | OBS경인TV_UTrans622M | OBS경인TV_UTrans622M | P1
2 | 15 |  | (연결) | 15 | ~ | N | [9 empty] | 인천_EG_소사 | 140672609
2 | 16 |  | (연결) | 16 | ~ | N | [9 empty] | 인천_EG_소사 | 140672609
2 | 17 |  | (연결) | 17 | ~ | N | [9 empty] | 인천_EG_장곡 | 140672618
2 | 18 |  | (연결) | 18 | ~ | N | [9 empty] | 인천_EG_장곡 | 140672618
2 | 19 | 운영중(OK) | 11393935 | 19 | 인천간석사옥/인천종합국사(1층)~시흥정왕1간이 [[중요][10G인천18링(UT-1664)][2INC18INIH1 INTF3.B-P1 ~ 2INC18KGHS1 INTF3.A-P1] TX] | N | 중요 | 내부회선 | 기간망 | 140770716 | [5 empty] | 10G인천18링 | 140770716 | 인천간석사옥/인천종합국사(1층) | UTRANS-1664 | 2INC18INIH1 | 2INC18INIH1 | P1 | 시흥정왕1간이 | UTRANS-1664 | 2INC18KGHS1 | 2INC18KGHS1 | P1
2 | 20 | 운영중(OK) | 11393941 | 20 | 인천간석사옥/인천종합국사(1층)~시흥정왕1간이 [[중요][10G인천18링(UT-1664)][2INC18INIH1 INTF3.B-P1 ~ 2INC18KGHS1 INTF3.A-P1] RX] | N | 중요 | 내부회선 | 기간망 | 140770716 | [5 empty] | 10G인천18링 | 140770716 | 인천간석사옥/인천종합국사(1층) | UTRANS-1664 | 2INC18KGHS1 | 2INC18KGHS1 | P1 | 시흥정왕1간이 | UTRANS-1664 | 2INC18INIH1 | 2INC18INIH1 | P1
2 | 21 | 운영중(OK) | 6443985 | 21 | 인천간석사옥/인천종합국사(2층) [INIH]~부천원미국사(부천분배센터)(뱅크) [[중요][IP-TRK][INC_PTX10K_BB1_RE0(172.30.32.1) et-6/0/0 ~ WONMI-E8013-AEG-2(172.16.3.101) Te7/1] TX] | N | 중요 | 내부회선 | IP망 트렁크 | 201710873 | [5 empty] | 인천_EG+HEG_원미 | 140715394 | 인천간석사옥/인천종합국사(2층) [INIH] | PTX10016 | INC_PTX10K_BB01 | INC_PTX10K_ABB1_RE0 | 0 | 부천원미국사(부천분배센터)(뱅크) | E8013 | BUCHEON-E8013-AEG-2 | BUCHEON-E8013-AEG-2 | 1
2 | 22 | 운영중(OK) | 6443986 | 22 | 인천간석사옥/인천종합국사(2층) [INIH]~부천원미국사(부천분배센터)(뱅크) [[중요][IP-TRK][INC_PTX10K_BB1_RE0(172.30.32.1) et-6/0/0 ~ WONMI-E8013-AEG-2(172.16.3.101) Te7/1] RX] | N | 중요 | 내부회선 | IP망 트렁크 | 201710873 | [5 empty] | 인천_EG+HEG_원미 | 140715394 | 인천간석사옥/인천종합국사(2층) [INIH] | PTX10016 | INC_PTX10K_BB01 | INC_PTX10K_ABB1_RE0 | 0 | 부천원미국사(부천분배센터)(뱅크) | E8013 | BUCHEON-E8013-AEG-2 | BUCHEON-E8013-AEG-2 | 1
2 | 23 | 운영중(OK) | 6443987 | 23 | 인천간석사옥/인천종합국사(2층) [INIH]~부천원미국사(부천분배센터)(뱅크) [[중요][IP-TRK][INC_PTX10K_BB2_RE0(172.30.32.2) et-6/0/0 ~ WONMI-E8013-AEG-1(172.16.3.1) Te7/1] TX] | N | 중요 | 내부회선 | IP망 트렁크 | 201710873 | [5 empty] | 인천_EG+HEG_원미 | 140715394 | 인천간석사옥/인천종합국사(2층) [INIH] | PTX10016 | INC_PTX10K_BB02 | INC_PTX10K_ABB2_RE0 | 0 | 부천원미국사(부천분배센터)(뱅크) | E8013 | BUCHEON-E8013-AEG-1 | BUCHEON-E8013-AEG-1 | 1
2 | 24 | 운영중(OK) | 6443988 | 24 | 인천간석사옥/인천종합국사(2층) [INIH]~부천원미국사(부천분배센터)(뱅크) [[중요][IP-TRK][INC_PTX10K_BB2_RE0(172.30.32.2) et-6/0/0 ~ WONMI-E8013-AEG-1(172.16.3.1) Te7/1] RX] | N | 중요 | 내부회선 | IP망 트렁크 | 201710873 | [5 empty] | 인천_EG+HEG_원미 | 140715394 | 인천간석사옥/인천종합국사(2층) [INIH] | PTX10016 | INC_PTX10K_BB02 | INC_PTX10K_ABB2_RE0 | 0 | 부천원미국사(부천분배센터)(뱅크) | E8013 | BUCHEON-E8013-AEG-1 | BUCHEON-E8013-AEG-1 | 1
Unit#3
3 | 25 |  | (연결) | 25 | ~ | N | [9 empty] | 인천_EG_심곡 | 140809909
3 | 26 |  | (연결) | 26 | ~ | N | [9 empty] | 인천_EG_심곡 | 140809909
3 | 27 | 운영중(OK) | 9551585 | 27 | 부천오정국사(뱅크)[KGBO]~인천간석사옥/인천종합국사(1층) [[중요][10G 인천17링(UT-1664)][2INC17KGBO1 INTF3.B-P1 ~ 2INC17INIH1 INTF3.A-P1] TX] | N | 중요 | 내부회선 | 기간망 | 140750873 | [5 empty] | (UTRANS 10G)인천17링 | 140750873 | 부천오정국사(뱅크)[KGBO] | UTRANS-1664 | 인천17링_부천오정 | 2INC17KGBO1 | P1 | 인천간석사옥/인천종합국사(1층) | UTRANS-1664 | 인천17링_인천종합 | 2INC17INIH1 | P1
3 | 28 | 운영중(OK) | 9551586 | 28 | 부천오정국사(뱅크)[KGBO]~인천간석사옥/인천종합국사(1층) [[중요][10G 인천17링(UT-1664)][2INC17KGBO1 INTF3.B-P1 ~ 2INC17INIH1 INTF3.A-P1] RX] | N | 중요 | 내부회선 | 기간망 | 140750873 | [5 empty] | (UTRANS 10G)인천17링 | 140750873 | 부천오정국사(뱅크)[KGBO] | UTRANS-1664 | 인천17링_인천종합 | 2INC17INIH1 | P1 | 인천간석사옥/인천종합국사(1층) | UTRANS-1664 | 인천17링_부천오정 | 2INC17KGBO1 | P1
3 | 29 |  | (연결) | 29 | ~ | N | [9 empty] | 인천_EG_심곡 | 140809909
3 | 30 |  | (연결) | 30 | ~ | N | [9 empty] | 인천_EG_심곡 | 140809909
3 | 31 | 운영중(OK) | 9878612 | 31 | 인천간석사옥/인천종합국사(2층) [INIH]~시흥정왕국사(뱅크)[KGSI] [[중요][PTN 부천시내3링(인천간석국사,정왕)(UT-7320)][93INIHMB05 S.8-P1 ~ 93KGSIMB01 S.7-P1] TX] | N | 중요 | 내부회선 | 전송망 트렁크 | 200979404 | [7 empty] | 인천간석사옥/인천종합국사(2층) [INIH] | UTRANS-7320 | PTN 부천시내3링_시흥정왕 | 93KGSIMB01 | P1 | 시흥정왕국사(뱅크)[KGSI] | UTRANS-7320 | PTN 부천시내3링_인천종합 | 93INIHMB05 | P1
3 | 32 | 운영중(OK) | 9878613 | 32 | 인천간석사옥/인천종합국사(2층) [INIH]~시흥정왕국사(뱅크)[KGSI] [[중요][PTN 부천시내3링(인천간석국사,정왕)(UT-7320)][93INIHMB05 S.8-P1 ~ 93KGSIMB01 S.7-P1] RX] | N | 중요 | 내부회선 | 전송망 트렁크 | 200979404 | [7 empty] | 인천간석사옥/인천종합국사(2층) [INIH] | UTRANS-7320 | PTN 부천시내3링_인천종합 | 93INIHMB05 | P1 | 시흥정왕국사(뱅크)[KGSI] | UTRANS-7320 | PTN 부천시내3링_시흥정왕 | 93KGSIMB01 | P1
3 | 33 | 운영중(OK) | 6891923 | 33 | 인천간석사옥/인천종합국사(2층) [INIH]~부천원미국사(부천분배센터)(뱅크) [[중요][IP-TRK][INC_PTX10K_BB1_RE0(172.30.32.1) et-7/0/2 ~ WONMI-E8013-AEG-2(172.16.3.101) Te9/1] TX] | N | 중요 | 내부회선 | IP망 트렁크 | 201710873 | [5 empty] | 인천_EG+HEG_원미 | 140715394 | 인천간석사옥/인천종합국사(2층) [INIH] | PTX10016 | INC_PTX10K_BB01 | INC_PTX10K_ABB1_RE0 | 2 | 부천원미국사(부천분배센터)(뱅크) | E8013 | BUCHEON-E8013-AEG-2 | BUCHEON-E8013-AEG-2 | 1
3 | 34 | 운영중(OK) | 6891925 | 34 | 인천간석사옥/인천종합국사(2층) [INIH]~부천원미국사(부천분배센터)(뱅크) [[중요][IP-TRK][INC_PTX10K_BB1_RE0(172.30.32.1) et-7/0/2 ~ WONMI-E8013-AEG-2(172.16.3.101) Te9/1] RX] | N | 중요 | 내부회선 | IP망 트렁크 | 201710873 | [5 empty] | 인천_EG+HEG_원미 | 140715394 | 인천간석사옥/인천종합국사(2층) [INIH] | PTX10016 | INC_PTX10K_BB01 | INC_PTX10K_ABB1_RE0 | 2 | 부천원미국사(부천분배센터)(뱅크) | E8013 | BUCHEON-E8013-AEG-2 | BUCHEON-E8013-AEG-2 | 1
3 | 35 | 운영중(OK) | 6891927 | 35 | 인천간석사옥/인천종합국사(2층) [INIH]~부천원미국사(부천분배센터)(뱅크) [[중요][IP-TRK][INC_PTX10K_BB2_RE0(172.30.32.2) et-7/0/2 ~ WONMI-E8013-AEG-1(172.16.3.1) Te9/1] TX] | N | 중요 | 내부회선 | IP망 트렁크 | 201710873 | [5 empty] | 인천_EG+HEG_원미 | 140715394 | 인천간석사옥/인천종합국사(2층) [INIH] | PTX10016 | INC_PTX10K_BB02 | INC_PTX10K_ABB2_RE0 | 2 | 부천원미국사(부천분배센터)(뱅크) | E8013 | BUCHEON-E8013-AEG-1 | BUCHEON-E8013-AEG-1 | 1
3 | 36 | 운영중(OK) | 6891928 | 36 | 인천간석사옥/인천종합국사(2층) [INIH]~부천원미국사(부천분배센터)(뱅크) [[중요][IP-TRK][INC_PTX10K_BB2_RE0(172.30.32.2) et-7/0/2 ~ WONMI-E8013-AEG-1(172.16.3.1) Te9/1] RX] | N | 중요 | 내부회선 | IP망 트렁크 | 201710873 | [5 empty] | 인천_EG+HEG_원미 | 140715394 | 인천간석사옥/인천종합국사(2층) [INIH] | PTX10016 | INC_PTX10K_BB02 | INC_PTX10K_ABB2_RE0 | 2 | 부천원미국사(부천분배센터)(뱅크) | E8013 | BUCHEON-E8013-AEG-1 | BUCHEON-E8013-AEG-1 | 1
Unit#4
4 | 37 |  | (연결) | 37 | [전산실 외부 5층 TPS실]~김포북변국사(뱅크)[KGIG] / 김포국사 / EV 앞 복도 비번1445 | N
4 | 38 |  | (연결) | 38 | 인천간석사옥/인천종합국사(2층) [INIH]~시흥신천국사 | N
4 | 39 |  | (연결) | 39 | 8720H711[종합-시흥(8720H711)]~8919A441[[중접완료]종합-시흥(8919A441)] | N
4 | 40 |  | (연결) | 40 | 8919B325[장수1M]~8720H711[종합-시흥(8720H711)] | N
4 | 41 | 운영중(OK) | 7200953 | 41 | 인천간석사옥/인천종합국사(2층) [INIH]~시흥신천국사 [[인천종합국사(1층)_집선용#8(우리은행)INTF5.B-P4~시흥국사 UT#3 OUT.B]] | N |  | 기타 | 기타 | [8 empty] | 인천간석사옥/인천종합국사(2층) [INIH] |  |  |  |  | 시흥신천국사
4 | 42 | 운영중(OK) | 7200954 | 42 | 인천간석사옥/인천종합국사(2층) [INIH]~시흥신천국사 [[인천종합국사(1층)_집선용#8(우리은행)INTF5.B-P4~시흥국사 UT#3 OUT.B]] | N |  | 기타 | 기타 | [8 empty] | 인천간석사옥/인천종합국사(2층) [INIH] |  |  |  |  | 시흥신천국사
4 | 43 | 운영중(OK) | 6643072 | 43 | 인천간석사옥/인천종합국사(1층)~시흥신천국사 [AMSP#2] | N |  | 기타 | 기타 | [8 empty] | 인천간석사옥/인천종합국사(1층) |  |  |  |  | 시흥신천국사
4 | 44 | 운영중(OK) | 6643073 | 44 | 인천간석사옥/인천종합국사(1층)~시흥신천국사 [AMSP#2] | N |  | 기타 | 기타 | [8 empty] | 인천간석사옥/인천종합국사(1층) |  |  |  |  | 시흥신천국사
4 | 45 |  | (연결) | 45 | 8919B325[장수1M]~8720H711[종합-시흥(8720H711)] | N
4 | 46 |  | (연결) | 46 | 8919B325[장수1M]~8720H711[종합-시흥(8720H711)] | N
4 | 47 | 운영중(OK) | 7465275 | 47 | 인천간석사옥/인천종합국사(1층)~부천소사국사 [종합집선#4_INTF3_P8~소사UT#6] | N |  | 내부회선 | 전송망 트렁크 | 20043590 | [7 empty] | 인천간석사옥/인천종합국사(1층) | UTRANS-1664 | 인천종합국사집선#23_집선#4교체용 | 인천종합국사집선#23 | P8 | 부천소사국사 | UTRANS-155M | 소사국사UT#6_국민연금 | 소사국사UT#6_국민연금 | P1
4 | 48 | 운영중(OK) | 7465278 | 48 | 인천간석사옥/인천종합국사(1층)~부천소사국사 [종합집선#4_INTF3_P8~소사UT#6] | N |  | 내부회선 | 전송망 트렁크 | 20043590 | [7 empty] | 인천간석사옥/인천종합국사(1층) | UTRANS-155M | 소사국사UT#6_국민연금 | 소사국사UT#6_국민연금 | P1 | 부천소사국사 | UTRANS-1664 | 인천종합국사집선#23_집선#4교체용 | 인천종합국사집선#23 | P8
Unit#5
5 | 49 |  | (연결) | 49 | 안산목내국사[KGAM]~8522H853[십정-석남(8522H853)] | N
5 | 50 |  | (연결) | 50 | 안산목내국사[KGAM]~8522H853[십정-석남(8522H853)] | N
5 | 51 | 운영중(OK) | 9946138 | 51 | 인천간석사옥/인천종합국사(2층) [INIH]~500112855682_5001128556833_메리츠화재 부천사옥_16층 [500112855682,3_메리츠화재 부천사옥] | N |  | 기타 | 기타 | [8 empty] | 인천간석사옥/인천종합국사(2층) [INIH] | UTRANS-7400 | 95MERIT01_IC | 95MERIT01_IC | P1 | 500112855682_5001128556833_메리츠화재 부천사옥_16층 | UTRANS-7400 | 95MERIT01_BC | 95MERIT01_BC | P1
5 | 52 | 운영중(OK) | 9946143 | 52 | 500112855682_5001128556833_메리츠화재 부천사옥_16층~인천간석사옥/인천종합국사(2층) [INIH] [500112855682,3_메리츠화재 부천사옥] | N |  | 기타 | 기타 | [8 empty] | 500112855682_5001128556833_메리츠화재 부천사옥_16층 | UTRANS-7400 | 95MERIT01_BC | 95MERIT01_BC | P1 | 인천간석사옥/인천종합국사(2층) [INIH] | UTRANS-7400 | 95MERIT01_IC | 95MERIT01_IC | P1
5 | 53 |  | (연결) | 53 | ~ | N | [9 empty] | 인천_EG_원종 | 140672613
5 | 54 |  | (연결) | 54 | ~ | N | [9 empty] | 인천_EG_원종 | 140672613
5 | 55 |  | (연결) | 55 | ~ | N | [9 empty] | 인천_EG_원종 | 140672613
5 | 56 |  | (연결) | 56 | ~ | N | [9 empty] | 인천_EG_원종 | 140672613
5 | 57 |  | (연결) | 57 | 인천간석사옥/인천종합국사(2층) [INIH]~시흥신천국사 | N
5 | 58 |  | (연결) | 58 | 인천간석사옥/인천종합국사(2층) [INIH]~시흥신천국사 | N
5 | 59 |  | (연결) | 59 | 장수로1H[종합-시흥(데이콤맨홀#4)]~부천오정국사(뱅크)[KGBO] | N
5 | 60 |  | (연결) | 60 | 장수로1H[종합-시흥(데이콤맨홀#4)]~부천오정국사(뱅크)[KGBO] | N
Unit#6
6 | 61 | 운영중(OK) | 3060434561 | 61 | 시흥장곡국사(뱅크)[KGJK] / 시흥분배센터~인천간석사옥/인천종합국사(2층) [INIH] [[중요][IP-EDGE-TRUNK][INC_PTX10K_ABB1_RE0(172.30.32.1) et-8/0/22 ~ JANGGOK-E8013-EDGE-2(172.16.3.198) Hu5/1] TX] | N | 중요 | 내부회선 | IP망 트렁크 | 201710873 | [7 empty] | 시흥장곡국사(뱅크)[KGJK] / 시흥분배센터 | E8013 | JANGGOK-E8013-EDGE-2 | JANGGOK-E8013-EDGE-2 | 1 | 인천간석사옥/인천종합국사(2층) [INIH] | PTX10016 | INC_PTX10K_BB01 | INC_PTX10K_ABB1_RE0 | 22
6 | 62 | 운영중(OK) | 3060434562 | 62 | 인천간석사옥/인천종합국사(2층) [INIH]~시흥장곡국사(뱅크)[KGJK] / 시흥분배센터 [[중요][IP-EDGE-TRUNK][INC_PTX10K_ABB1_RE0(172.30.32.1) et-8/0/22 ~ JANGGOK-E8013-EDGE-2(172.16.3.198) Hu5/1] RX] | N | 중요 | 내부회선 | IP망 트렁크 | 201710873 | [7 empty] | 인천간석사옥/인천종합국사(2층) [INIH] | PTX10016 | INC_PTX10K_BB01 | INC_PTX10K_ABB1_RE0 | 22 | 시흥장곡국사(뱅크)[KGJK] / 시흥분배센터 | E8013 | JANGGOK-E8013-EDGE-2 | JANGGOK-E8013-EDGE-2 | 1
6 | 63 | 운영중(OK) | 3060435593 | 63 | 인천간석사옥/인천종합국사(2층) [INIH]~시흥장곡국사(뱅크)[KGJK] / 시흥분배센터 [[중요][IP-EDGE-TRUNK][INC_PTX10K_ABB21RE0(172.30.32.2) et-8/0/22 ~ JANGGOK-E8013-EDGE-1(172.16.3.98) Hu5/1] TX] | N | 중요 | 내부회선 | IP망 트렁크 | 201710873 | [7 empty] | 인천간석사옥/인천종합국사(2층) [INIH] | PTX10016 | INC_PTX10K_BB02 | INC_PTX10K_ABB2_RE0 | 22 | 시흥장곡국사(뱅크)[KGJK] / 시흥분배센터 | E8013 | JANGGOK-E8013-EDGE-1 | JANGGOK-E8013-EDGE-1 | 1
6 | 64 | 운영중(OK) | 3060434563 | 64 | 인천간석사옥/인천종합국사(2층) [INIH]~시흥장곡국사(뱅크)[KGJK] / 시흥분배센터 [[중요][IP-EDGE-TRUNK][INC_PTX10K_ABB21RE0(172.30.32.2) et-8/0/22 ~ JANGGOK-E8013-EDGE-1(172.16.3.98) Hu5/1] RX] | N | 중요 | 내부회선 | IP망 트렁크 | 201710873 | [7 empty] | 인천간석사옥/인천종합국사(2층) [INIH] | PTX10016 | INC_PTX10K_BB02 | INC_PTX10K_ABB2_RE0 | 22 | 시흥장곡국사(뱅크)[KGJK] / 시흥분배센터 | E8013 | JANGGOK-E8013-EDGE-1 | JANGGOK-E8013-EDGE-1 | 1
6 | 65 | 운영중(OK) | 3063450269 | 65 | 김포고촌국사_3층[KGGG]/통신실~인천간석사옥/인천종합국사(1층) [[10G]인천30링[2INC30KGGG1_3B ~ 2INC30INIH1_3A] TX] | N | 중요 | 내부회선 | 기간망 | 201992021 | [7 empty] | 김포고촌국사_3층[KGGG]/통신실 | UTRANS-1664 | 2INC30KGGG1[인천30링_고촌] | 2INC30KGGG1 | P1 | 인천간석사옥/인천종합국사(1층) | UTRANS-1664 | 2INC30INIH1[인천30링_종합] | 2INC30INIH1 | P1
6 | 66 | 운영중(OK) | 3063450270 | 66 | 김포고촌국사_3층[KGGG]/통신실~인천간석사옥/인천종합국사(1층) [[10G]인천30링[2INC30KGGG1_3B ~ 2INC30INIH1_3A] RX] | N | 중요 | 내부회선 | 기간망 | 201992021 | [7 empty] | 김포고촌국사_3층[KGGG]/통신실 | UTRANS-1664 | 2INC30INIH1[인천30링_종합] | 2INC30INIH1 | P1 | 인천간석사옥/인천종합국사(1층) | UTRANS-1664 | 2INC30KGGG1[인천30링_고촌] | 2INC30KGGG1 | P1
6 | 67 | 운영중(OK) | 3062671287 | 67 | 인천간석사옥/인천종합국사(1층)~시흥신천국사 [[5G TRK]INC_X8A_mAEG11(10.116.3.5)_6/5 ~ ShinChun_X8A_mEG11(10.116.3.145)_2/0_RX] | N | 중요 | 내부회선 | 백홀망 | 201947430 | [7 empty] | 인천간석사옥/인천종합국사(1층) | NE40E-X8A | 인천간석_X8A_mAEG11 | INC_X8A_mAEG11 | 5 | 시흥신천국사 | NE40E-X8A | ShinChun_X8A_mEG11 | ShinChun_X8A_mEG11 | 0
6 | 68 | 운영중(OK) | 3062671288 | 68 | 인천간석사옥/인천종합국사(1층)~시흥신천국사 [[5G TRK]INC_X8A_mAEG11(10.116.3.5)_6/5 ~ ShinChun_X8A_mEG11(10.116.3.145)_2/0_TX ] | N | 중요 | 내부회선 | 백홀망 | 201947430 | [7 empty] | 인천간석사옥/인천종합국사(1층) | NE40E-X8A | 인천간석_X8A_mAEG11 | INC_X8A_mAEG11 | 5 | 시흥신천국사 | NE40E-X8A | ShinChun_X8A_mEG11 | ShinChun_X8A_mEG11 | 0
6 | 69 |  | (연결) | 69 | 8919B325[장수1M]~8720H711[종합-시흥(8720H711)] | N
6 | 70 |  | (연결) | 70 | 8919B325[장수1M]~8720H711[종합-시흥(8720H711)] | N
6 | 71 |  | (연결) | 71 | 8919B325[장수1M]~8720H711[종합-시흥(8720H711)] | N
6 | 72 |  | (연결) | 72 | 8919B325[장수1M]~8720H711[종합-시흥(8720H711)] | N
Unit#7
7 | 73 | 운영중(OK) | 3061046740 | 73 | 인천간석사옥/인천종합국사(1층)~부천소사국사 [[중요][인천 25링(UT-1664)][2INC25INIH1 INTF3.B-P1 ~ 2INC25KGBS1 INTF3.A-P1] TX] | N | 중요 | 내부회선 | 기간망 | 201252964 | [7 empty] | 인천간석사옥/인천종합국사(1층) | UTRANS-1664 |  | 2INC25INIH1 | P1 | 부천소사국사 | UTRANS-1664 |  | 2INC25KGBS1 | P1
7 | 74 | 운영중(OK) | 3061045828 | 74 | 인천간석사옥/인천종합국사(1층)~부천소사국사 [[중요][인천 25링(UT-1664)][2INC25INIH1 INTF3.B-P1 ~ 2INC25KGBS1 INTF3.A-P1] RX] | N | 중요 | 내부회선 | 기간망 | 201252964 | [7 empty] | 인천간석사옥/인천종합국사(1층) | UTRANS-1664 |  | 2INC25KGBS1 | P1 | 부천소사국사 | UTRANS-1664 |  | 2INC25INIH1 | P1
7 | 75 |  | (연결) | 75 | 8919B325[장수1M SUB]~8720H711[종합-시흥(8720H711)] | N
7 | 76 |  | (연결) | 76 | 8720H711[종합-시흥(8720H711)]~8919B325[장수1M] | N
7 | 77 |  | (연결) | 77 | 8720H711[종합-시흥(8720H711)]~8919B325[장수1M] | N
7 | 78 |  | (연결) | 78 | 8720H711[종합-시흥(8720H711)]~8919B325[장수1M] | N
7 | 79 | 운영중(OK) | 11248947 | 79 | 인천간석사옥/인천종합국사(1층)~부천실내체육관 (방송중계 530003478837_530003478838) [[155M][부천체육관COT#1(148.141.1.141) OTU.A ~ 부천체육관RT#1_방송중계 OTU.A] [부천실내체육관_530003478837]] | N |  | 기타 | 기타 | [6 empty] | [PTP] 인천종합국사COT#1 ~ 부천실내체육관#1 | 140824838 | 인천간석사옥/인천종합국사(1층) | UTRANS-155M | 부천체육관COT#1 | 부천체육관COT#1 | P1 | 부천실내체육관 (방송중계 530003478837_530003478838) | UTRANS-155M | 부천체육관RT#1_방송중계 | 부천체육관RT#1_방송중계 | P1
7 | 80 | 운영중(OK) | 11248948 | 80 | 인천간석사옥/인천종합국사(1층)~부천실내체육관 (방송중계 530003478837_530003478838) [[155M][부천체육관COT#2(148.141.1.143) OTU.A~ 부천체육관RT#2_방송중계 OTU.A] [부천실내체육관_530003478838]] | N |  | 기타 | 기타 | [6 empty] | [PTP] 인천종합국사COT#2 ~ 부천실내체육관#2 | 140824840 | 인천간석사옥/인천종합국사(1층) | UTRANS-155M | 부천체육관COT#2 | 부천체육관COT#2 | P1 | 부천실내체육관 (방송중계 530003478837_530003478838) | UTRANS-155M | 부천체육관RT#2_방송중계 | 부천체육관RT#2_방송중계 | P1
7 | 81 |  | (연결) | 81 | 8919B325[장수1M]~인천종합국사(1층)(북구분배센터)(뱅크) | N
7 | 82 |  | (연결) | 82 | 8720H711[종합-시흥(8720H711)]~8919A731[8919A731#1] | N
7 | 83 | 운영중(OK) | 8877912 | 83 | 인천간석사옥/인천종합국사(1층)~LGT정왕(303)[기]신시흥변전소 [인천종합~신시흥변전소_SF-155M] | N |  | 기타 | 기타 | [6 empty] | SF-155M(인천종합-신시흥S/S) | 10001764 | 인천간석사옥/인천종합국사(1층) | SF-155M | SF155M_인천종합국사-신시흥 | 인천종합-신시흥전력소 | P1 | LGT정왕(303)[기]신시흥변전소 | SF-155M | LGT정왕(303)[기]신시흥변전소 | RT0001
7 | 84 | 운영중(OK) | 8877913 | 84 | 인천간석사옥/인천종합국사(1층)~LGT정왕(303)[기]신시흥변전소 [인천종합~신시흥변전소_SF-155M] | N |  | 기타 | 기타 | [6 empty] | SF-155M(인천종합-신시흥S/S) | 10001764 | 인천간석사옥/인천종합국사(1층) | SF-155M | LGT정왕(303)[기]신시흥변전소 | RT0001 | P1 | LGT정왕(303)[기]신시흥변전소 | SF-155M | SF155M_인천종합국사-신시흥 | 인천종합-신시흥전력소
Unit#8
8 | 85 | 운영중(OK) | 6476841 | 85 | 부천원미국사(부천분배센터)(뱅크)~인천간석사옥/인천종합국사(1층) [[중요][10G(인천11링)(UT-1664)][원미국사 INTF3.B-P1 ~ 인천종합 INTF3.A-P1] TX] | N | 중요 | 내부회선 | 기간망 | 20066059 | [5 empty] | 10G(인천11링) | 20066059 | 부천원미국사(부천분배센터)(뱅크) | UTRANS-1664 | 인천종합_10G인천11링 | 인천종합_10G인천11링 | P1 | 인천간석사옥/인천종합국사(1층) | UTRANS-1664 | 원미국사(10G인천11링) | 원미국사(10G인천11링) | P1
8 | 86 | 운영중(OK) | 6476842 | 86 | 부천원미국사(부천분배센터)(뱅크)~인천간석사옥/인천종합국사(1층) [[중요][10G(인천11링)(UT-1664)][원미국사 INTF3.B-P1 ~ 인천종합 INTF3.A-P1] RX] | N | 중요 | 내부회선 | 기간망 | 20066059 | [5 empty] | 10G(인천11링) | 20066059 | 부천원미국사(부천분배센터)(뱅크) | UTRANS-1664 | 원미국사(10G인천11링) | 원미국사(10G인천11링) | P1 | 인천간석사옥/인천종합국사(1층) | UTRANS-1664 | 인천종합_10G인천11링 | 인천종합_10G인천11링 | P1
8 | 87 | 운영중(OK) | 3060687279 | 87 | 인천간석사옥/인천종합국사(2층) [INIH]~한국폴리텍대학 인천캠퍼스 본관2층 통신실 [[PTN] 폴리텍_인천캠퍼스_UT7400_10G링][95POLYIC_C2 S.4-P1 ~ 95POLYIC_R2 S.3-P1] [한국폴리텍대학_500044088680/500044088679_한국폴리텍_인천캠퍼스 교직원망/한국폴리텍_인천캠퍼스 학생망_500046279763/한국폴리텍대학 인천캠퍼스_500125283219/500125283220/한국폴리텍Ⅱ대학 인천캠퍼스_500279825459] ] | N |  | 기타 | 기타 | [8 empty] | 인천간석사옥/인천종합국사(2층) [INIH] | UTRANS-7400 |  | 95POLYIC_C2 | P1 | 한국폴리텍대학 인천캠퍼스 본관2층 통신실 | UTRANS-7400 |  | 95POLYIC_R2 | P1
8 | 88 | 운영중(OK) | 3060687280 | 88 | 인천간석사옥/인천종합국사(2층) [INIH]~한국폴리텍대학 인천캠퍼스 본관2층 통신실 [[PTN] 폴리텍_인천캠퍼스_UT7400_10G링][95POLYIC_C2 S.4-P1 ~ 95POLYIC_R2 S.3-P1] [한국폴리텍대학_500044088680/500044088679_한국폴리텍_인천캠퍼스 교직원망/한국폴리텍_인천캠퍼스 학생망_500046279763/한국폴리텍대학 인천캠퍼스_500125283219/500125283220/한국폴리텍Ⅱ대학 인천캠퍼스_500279825459] ] | N |  | 기타 | 기타 | [8 empty] | 인천간석사옥/인천종합국사(2층) [INIH] | UTRANS-7400 |  | 95POLYIC_C2 | P1 | 한국폴리텍대학 인천캠퍼스 본관2층 통신실 | UTRANS-7400 |  | 95POLYIC_R2 | P1
8 | 89 | 운영중(OK) | 3061038997 | 89 | 인천간석사옥/인천종합국사(1층)~500249262649 오정동 OBS경인TV/글로브셋/ 500247163165,500247163166_OBS_IPTV_Trunk [[UT622_OBS경인방송2링][UTRANS-155M 종합_OBS경인방송 OTU.B ~ UTRANS-155M 부천_OBS경인방송 OTU.A] [D안양사옥[KGAH]_530030438466/530030438467/530025919927]] | N |  |  | 기타 | [8 empty] | 인천간석사옥/인천종합국사(1층) | UTRANS-155M | 종합_OBS경인방송[인천종합국사1층] | 종합_OBS경인방송 | P1 | 500249262649 오정동 OBS경인TV/글로브셋/ 500247163165,500247163166_OBS_IPTV_Trunk | UTRANS-155M | 부천_OBS경인방송[부천OBS] | 부천_OBS경인방송 | P1
8 | 90 | 운영중(OK) | 3061038609 | 90 | 인천간석사옥/인천종합국사(1층)~500249262649 오정동 OBS경인TV/글로브셋/ 500247163165,500247163166_OBS_IPTV_Trunk [[UT622_OBS경인방송2링][UTRANS-155M 종합_OBS경인방송 OTU.B ~ UTRANS-155M 부천_OBS경인방송 OTU.A] [D안양사옥[KGAH]_530030438466/530030438467/530025919927]] | N |  |  | 기타 | [8 empty] | 인천간석사옥/인천종합국사(1층) | UTRANS-155M | 종합_OBS경인방송[인천종합국사1층] | 종합_OBS경인방송 | P1 | 500249262649 오정동 OBS경인TV/글로브셋/ 500247163165,500247163166_OBS_IPTV_Trunk | UTRANS-155M | 부천_OBS경인방송[부천OBS] | 부천_OBS경인방송 | P1
8 | 91 |  | (연결) | 91 | 8919B325[장수1M]~8720H711[종합-시흥(8720H711)] | N
8 | 92 |  | (연결) | 92 | 8919B325[장수1M]~8720H711[종합-시흥(8720H711)] | N
8 | 93 |  | (연결) | 93 | 8919B325[장수1M]~8720H711[종합-시흥(8720H711)] | N
8 | 94 |  | (연결) | 94 | 8720H711[종합-시흥(8720H711)]~8919A731[8919A731#1] | N
8 | 95 | 운영중(OK) | 3060705401 | 95 | 인천간석사옥/인천종합국사(2층) [INIH]~500195999653_신협중앙회_만수중앙서창지점 [[PTN][95INIHCA06 S.5-P6 ~ 95CUINIH656 S.2-P1] [500195999653_신협중앙회_만수중앙서창지점]] | N |  | 기타 | 기타 | [8 empty] | 인천간석사옥/인천종합국사(2층) [INIH] | UTRANS-7320 |  | 95INIHCA06 | P6 | 500195999653_신협중앙회_만수중앙서창지점 | UTRANS-7400C2 | 500195999653_신협인천C만수중앙서창지점 | 95CUINIH656 | P1
8 | 96 | 운영중(OK) | 3060732379 | 96 | 인천간석사옥/인천종합국사(2층) [INIH]~500195999652_신협중앙회_만수중앙본점 [[PTN][95INIHCA06 S.5-P5 ~ 95CUINIH655 S.2-P1] [500195999652_신협중앙회_만수중앙본점]] | N |  | 기타 | 기타 | [8 empty] | 인천간석사옥/인천종합국사(2층) [INIH] | UTRANS-7320 |  | 95INIHCA06 | P5 | 500195999652_신협중앙회_만수중앙본점 | UTRANS-7400C2 | 500195999652_신협인천C만수중앙본점 | 95CUINIH655 | P1
Unit#9
9 | 97 |  | (연결) | 97 | 8720H711[종합-시흥(8720H711)]~8919B325[장수1M] | N
9 | 98 |  | (연결) | 98 | 8919B325[장수1M SUB]~8720H711[종합-시흥(8720H711)] | N
9 | 99 | 운영중(OK) | 3060305191 | 99 | 인천간석사옥/인천종합국사(2층) [INIH]~부천심곡국사[KGBC] / 부천통신국사 [[중요][IP-EDGE-TRUNK][INC_PTX10K_BB2_RE0(172.30.32.2) et-8/0/20 ~ SIMGOK-E8013-EDGE-1(172.16.3.33) Hu5/1] TX] | N | 중요 | 내부회선 | IP망 트렁크 | 201710873 | [7 empty] | 인천간석사옥/인천종합국사(2층) [INIH] | PTX10016 | INC_PTX10K_BB02 | INC_PTX10K_ABB2_RE0 | 20 | 부천심곡국사[KGBC] / 부천통신국사 | E8013 | SIMGOK-E8013-EDGE-1 | SIMGOK-E8013-EDGE-1 | 1
9 | 100 | 운영중(OK) | 3060305192 | 100 | 인천간석사옥/인천종합국사(2층) [INIH]~부천심곡국사[KGBC] / 부천통신국사 [[중요][IP-EDGE-TRUNK][INC_PTX10K_BB2_RE0(172.30.32.2) et-8/0/20 ~ SIMGOK-E8013-EDGE-1(172.16.3.33) Hu5/1] RX] | N | 중요 | 내부회선 | IP망 트렁크 | 201710873 | [7 empty] | 인천간석사옥/인천종합국사(2층) [INIH] | PTX10016 | INC_PTX10K_BB02 | INC_PTX10K_ABB2_RE0 | 20 | 부천심곡국사[KGBC] / 부천통신국사 | E8013 | SIMGOK-E8013-EDGE-1 | SIMGOK-E8013-EDGE-1 | 1
9 | 101 | 운영중(OK) | 3060307926 | 101 | 인천간석사옥/인천종합국사(2층) [INIH]~부천심곡국사[KGBC] / 부천통신국사 [[중요][IP-EDGE-TRUNK][INC_PTX10K_BB1_RE0(172.30.32.1) et-8/0/20 ~ SIMGOK-E8013-EDGE-2(172.16.3.133) Hu5/1] TX] | N | 중요 | 내부회선 | IP망 트렁크 | 201710873 | [7 empty] | 인천간석사옥/인천종합국사(2층) [INIH] | PTX10016 | INC_PTX10K_BB01 | INC_PTX10K_ABB1_RE0 | 20 | 부천심곡국사[KGBC] / 부천통신국사 | E8013 | SIMGOK-E8013-EDGE-2 | SIMGOK-E8013-EDGE-2 | 1
9 | 102 | 운영중(OK) | 3060307927 | 102 | 인천간석사옥/인천종합국사(2층) [INIH]~부천심곡국사[KGBC] / 부천통신국사 [[중요][IP-EDGE-TRUNK][INC_PTX10K_BB1_RE0(172.30.32.1) et-8/0/20 ~ SIMGOK-E8013-EDGE-2(172.16.3.133) Hu5/1] RX] | N | 중요 | 내부회선 | IP망 트렁크 | 201710873 | [7 empty] | 인천간석사옥/인천종합국사(2층) [INIH] | PTX10016 | INC_PTX10K_BB01 | INC_PTX10K_ABB1_RE0 | 20 | 부천심곡국사[KGBC] / 부천통신국사 | E8013 | SIMGOK-E8013-EDGE-2 | SIMGOK-E8013-EDGE-2 | 1
9 | 103 | 운영중(OK) | 11989629 | 103 | 인천간석사옥/인천종합국사(2층) [INIH]~시흥신천국사 [시흥신천국사_PTN시설용(B향)] | N |  | 내부회선 | 전송망 트렁크 | 201532225 | [7 empty] | 인천간석사옥/인천종합국사(2층) [INIH] | UTRANS-7300 | 94INIHMA02 | 94INIHMA02 | P2 | 시흥신천국사 | UTRANS-7320 | 95KGSHCA01 | 95KGSHCA01 | P1
9 | 104 | 운영중(OK) | 11989643 | 104 | 인천간석사옥/인천종합국사(2층) [INIH]~시흥신천국사 [시흥신천국사_PTN시설용(B향)] | N |  | 내부회선 | 전송망 트렁크 | 201532225 | [7 empty] | 인천간석사옥/인천종합국사(2층) [INIH] | UTRANS-7320 | 95KGSHCA01 | 95KGSHCA01 | P1 | 시흥신천국사 | UTRANS-7300 | 94INIHMA02 | 94INIHMA02 | P2
9 | 105 | 운영중(OK) | 3060305189 | 105 | 인천간석사옥/인천종합국사(2층) [INIH]~부천원종국사 [[중요][IP_TRK][INC_PTX10K_BB2_RE0(172.30.32.2) et-4/0/24 ~ WONJONG_NE40E-X8A_EDGE1(172.16.3.29) Ge-5/0/0] TX] | N | 중요 | 내부회선 | IP망 트렁크 | 201710873 | [7 empty] | 인천간석사옥/인천종합국사(2층) [INIH] | PTX10016 | INC_PTX10K_BB02 | INC_PTX10K_ABB2_RE0 | 24 | 부천원종국사 | NE40E-X8A | WonJong-NE40E-X8A-EG1 | WonJong-NE40E-X8A-EG1 | 0
9 | 106 | 운영중(OK) | 3060303339 | 106 | 인천간석사옥/인천종합국사(2층) [INIH]~부천원종국사 [[중요][IP_TRK][INC_PTX10K_BB2_RE0(172.30.32.2) et-4/0/24 ~ WONJONG_NE40E-X8A_EDGE1(172.16.3.29) Ge-5/0/0] RX] | N | 중요 | 내부회선 | IP망 트렁크 | 201710873 | [7 empty] | 인천간석사옥/인천종합국사(2층) [INIH] | PTX10016 | INC_PTX10K_BB02 | INC_PTX10K_ABB2_RE0 | 24 | 부천원종국사 | NE40E-X8A | WonJong-NE40E-X8A-EG1 | WonJong-NE40E-X8A-EG1 | 0
9 | 107 | 운영중(OK) | 3060307916 | 107 | 인천간석사옥/인천종합국사(2층) [INIH]~부천원종국사 [[중요][IP_TRK][INC_PTX10K_BB1_RE0(172.30.32.1) et-4/0/24 ~ WONJONG_NE40E-X8A_EDGE2(172.16.3.129) Ge-5/0/0] TX] | N | 중요 | 내부회선 | IP망 트렁크 | 201710873 | [7 empty] | 인천간석사옥/인천종합국사(2층) [INIH] | PTX10016 | INC_PTX10K_BB01 | INC_PTX10K_ABB1_RE0 | 24 | 부천원종국사 | NE40E-X8A | WonJong-NE40E-X8A-EG2 | WonJong-NE40E-X8A-EG2 | 0
9 | 108 | 운영중(OK) | 3060307917 | 108 | 인천간석사옥/인천종합국사(2층) [INIH]~부천원종국사 [[중요][IP_TRK][INC_PTX10K_BB1_RE0(172.30.32.1) et-4/0/24 ~ WONJONG_NE40E-X8A_EDGE2(172.16.3.129) Ge-5/0/0] RX] | N | 중요 | 내부회선 | IP망 트렁크 | 201710873 | [7 empty] | 인천간석사옥/인천종합국사(2층) [INIH] | PTX10016 | INC_PTX10K_BB01 | INC_PTX10K_ABB1_RE0 | 24 | 부천원종국사 | NE40E-X8A | WonJong-NE40E-X8A-EG2 | WonJong-NE40E-X8A-EG2 | 0
Unit#10
10 | 109 | 운영중(OK) | 3060445923 | 109 | 인천간석사옥/인천종합국사(2층) [INIH]~인천만수국사_3층[INMS]/통신실(뱅크) [[인천만수-인천종합 TDM DROP UTrans155M]_[인천만수 TDM_DROP#1 OTU(A)+R#2-4 MD22(9)]-[인천종합2층 TDM집선#2 4A.P13+R#A-2패치#2 288C/203번]] | N |  | 기타 | 기타 | [8 empty] | 인천간석사옥/인천종합국사(2층) [INIH] | UTRANS-1664 | 인천종합TDM용집선장비#2 | 2INIHTDMINC02 | P13 | 인천만수국사_3층[INMS]/통신실(뱅크) | UTRANS-155M | 만수국사TDM_DROP#1 | 만수국사TDM_DROP#1 | P1
10 | 110 | 운영중(OK) | 3060445924 | 110 | 인천간석사옥/인천종합국사(2층) [INIH]~인천만수국사_3층[INMS]/통신실(뱅크) [[인천만수-인천종합 TDM DROP UTrans155M]_[인천만수 TDM_DROP#1 OTU(A)+R#2-4 MD22(10)]-[인천종합2층 TDM집선#2 4A.P13+R#A-2패치#2 288C/204번] | N |  | 기타 | 기타 | [8 empty] | 인천간석사옥/인천종합국사(2층) [INIH] | UTRANS-1664 | 인천종합TDM용집선장비#2 | 2INIHTDMINC02 | P13 | 인천만수국사_3층[INMS]/통신실(뱅크) | UTRANS-155M | 만수국사TDM_DROP#1 | 만수국사TDM_DROP#1 | P1
10 | 111 |  | (연결) | 111 | 8820Q352[SKB M/H #3(소방서앞 횡단보도 M/H)]~8720H711[종합-시흥(8720H711)] | N
10 | 112 |  | (연결) | 112 | 8820Q352[SKB M/H #3(소방서앞 횡단보도 M/H)]~8720H711[종합-시흥(8720H711)] | N
10 | 113 |  | (연결) | 113 | 8820Q352[SKB M/H #3(소방서앞 횡단보도 M/H)]~8720H711[종합-시흥(8720H711)] | N
10 | 114 |  | (연결) | 114 | 8820Q352[SKB M/H #3(소방서앞 횡단보도 M/H)]~8720H711[종합-시흥(8720H711)] | N
10 | 115 |  | (연결) | 115 | 8820Q352[SKB M/H #3(소방서앞 횡단보도 M/H)]~8720H711[종합-시흥(8720H711)] | N
10 | 116 |  | (연결) | 116 | 8820Q352[SKB M/H #3(소방서앞 횡단보도 M/H)]~8720H711[종합-시흥(8720H711)] | N
10 | 117 |  | (연결) | 117 | 8820Q352[SKB M/H #3(소방서앞 횡단보도 M/H)]~8720H711[종합-시흥(8720H711)] | N
10 | 118 |  | (연결) | 118 | 8820Q352[SKB M/H #3(소방서앞 횡단보도 M/H)]~8720H711[종합-시흥(8720H711)] | N
10 | 119 |  | (연결) | 119 | 8720H711[종합-시흥(8720H711)]~8919B325[장수1M] | N
10 | 120 |  | (연결) | 120 | 8720H711[종합-시흥(8720H711)]~8919B325[장수1M] | N
Unit#11
11 | 121 | 운영중(OK) | 3060254030 | 121 | 인천간석사옥/인천종합국사(1층)~인천만수국사_3층[INMS]/통신실(뱅크) [[중요][LTE_백홀][인천종합 INIH_X16A_MAB12(88.31.81.12) Te7/1/2 ~ 인천만수 INMS_X8_MINT12(148.45.1.10) Te3/0/0] TX] | N | 중요 | 내부회선 | IP망 트렁크 | 201955161 | [7 empty] | 인천간석사옥/인천종합국사(1층) | NE40E-X16A | 인천종합_X16A_MAB12 | INIH_X16A_MAB12 | 1/2 | 인천만수국사_3층[INMS]/통신실(뱅크) | NE40E-X8 | 만수_X8_MINT12 | INMS_X8_MINT12 | 0
11 | 122 | 운영중(OK) | 3060254031 | 122 | 인천간석사옥/인천종합국사(1층)~인천만수국사_3층[INMS]/통신실(뱅크) [[중요][LTE_백홀][인천종합 INIH_X16A_MAB12(88.31.81.12) Te7/1/2 ~ 인천만수 INMS_X8_MINT12(148.45.1.10) Te3/0/0] RX] | N | 중요 | 내부회선 | IP망 트렁크 | 201955161 | [7 empty] | 인천간석사옥/인천종합국사(1층) | NE40E-X8 | 만수_X8_MINT12 | INMS_X8_MINT12 | 0 | 인천만수국사_3층[INMS]/통신실(뱅크) | NE40E-X16A | 인천종합_X16A_MAB12 | INIH_X16A_MAB12 | 1/2
11 | 123 | 운영중(OK) | 3060387648 | 123 | 인천간석사옥/인천종합국사(2층) [INIH]~부천소사국사 [[중요][IP-EDGE-TRUNK][INC_PTX10K_ABB1_RE0(172.30.32.1) et-8/0/18 ~ SOSA-E8013-EDGE-2(172.16.3.248) Hu5/1] TX] | N | 중요 | 내부회선 | IP망 트렁크 | 201710873 | [7 empty] | 인천간석사옥/인천종합국사(2층) [INIH] | PTX10016 | INC_PTX10K_BB01 | INC_PTX10K_ABB1_RE0 | 18 | 부천소사국사 | E8013 | SOSA-E8013-EDGE-2 | SOSA-E8013-EDGE-2 | 1
11 | 124 | 운영중(OK) | 3060387649 | 124 | 인천간석사옥/인천종합국사(2층) [INIH]~부천소사국사 [[중요][IP-EDGE-TRUNK][INC_PTX10K_ABB1_RE0(172.30.32.1) et-8/0/18 ~ SOSA-E8013-EDGE-2(172.16.3.248) Hu5/1] RX] | N | 중요 | 내부회선 | IP망 트렁크 | 201710873 | [7 empty] | 인천간석사옥/인천종합국사(2층) [INIH] | PTX10016 | INC_PTX10K_BB01 | INC_PTX10K_ABB1_RE0 | 18 | 부천소사국사 | E8013 | SOSA-E8013-EDGE-2 | SOSA-E8013-EDGE-2 | 1
11 | 125 |  | (연결) | 125 | ~ | N
11 | 126 |  | (연결) | 126 | ~ | N
11 | 127 |  | (연결) | 127 | 8720H711[종합-시흥(8720H711)]~8919B325[장수1M] | N
11 | 128 |  | (연결) | 128 | 8720H711[종합-시흥(8720H711)]~8919B325[장수1M] | N
11 | 129 | 운영중(OK) | 3060387650 | 129 | 인천간석사옥/인천종합국사(2층) [INIH]~부천소사국사 [[중요][IP-EDGE-TRUNK][INC_PTX10K_ABB2_RE0(172.30.32.2) et-8/0/18 ~ SOSA-E8013-EDGE-1(172.16.3.148) Hu5/1] TX] | N | 중요 | 내부회선 | IP망 트렁크 | 201710873 | [7 empty] | 인천간석사옥/인천종합국사(2층) [INIH] | PTX10016 | INC_PTX10K_BB02 | INC_PTX10K_ABB2_RE0 | 18 | 부천소사국사 | E8013 | SOSA-E8013-EDGE-1 | SOSA-E8013-EDGE-1 | 1
11 | 130 | 운영중(OK) | 3060389067 | 130 | 인천간석사옥/인천종합국사(2층) [INIH]~부천소사국사 [[중요][IP-EDGE-TRUNK][INC_PTX10K_ABB2_RE0(172.30.32.2) et-8/0/18 ~ SOSA-E8013-EDGE-1(172.16.3.148) Hu5/1] RX] | N | 중요 | 내부회선 | IP망 트렁크 | 201710873 | [7 empty] | 인천간석사옥/인천종합국사(2층) [INIH] | PTX10016 | INC_PTX10K_BB02 | INC_PTX10K_ABB2_RE0 | 18 | 부천소사국사 | E8013 | SOSA-E8013-EDGE-1 | SOSA-E8013-EDGE-1 | 1
11 | 131 | 운영중(OK) | 11199068 | 131 | 인천간석사옥/인천종합국사(1층)~인천만수국사_3층[INMS]/통신실(뱅크) [5G TRK(간석_mAEG11_2/0/5~만수_mEG11_2/0/0)] | N | 중요 | 내부회선 | 백홀망 | 201947430 | [7 empty] | 인천간석사옥/인천종합국사(1층) | NE40E-X8A | 만수_X8A_mEG11 | MANSU_X8A_mEG11 | 0 | 인천만수국사_3층[INMS]/통신실(뱅크) | NE40E-X8A | 인천간석_X8A_mAEG11 | INC_X8A_mAEG11 | 5
11 | 132 | 운영중(OK) | 11199077 | 132 | 인천간석사옥/인천종합국사(1층)~인천만수국사_3층[INMS]/통신실(뱅크) [5G TRK(간석_mAEG11_2/0/5~만수_mEG11_2/0/0)] | N | 중요 | 내부회선 | 백홀망 | 201947430 | [7 empty] | 인천간석사옥/인천종합국사(1층) | NE40E-X8A | 인천간석_X8A_mAEG11 | INC_X8A_mAEG11 | 5 | 인천만수국사_3층[INMS]/통신실(뱅크) | NE40E-X8A | 만수_X8A_mEG11 | MANSU_X8A_mEG11 | 0
Unit#12
12 | 133 | 운영중(OK) | 3060072501 | 133 | 인천간석사옥/인천종합국사(2층) [INIH]~시흥신천국사 [[중요][IP_TRK][INC_PTX10K_ABB1_RE0(172.30.32.1) et-0/0/7 ~ SIHEUNG-E8013-EDGE-1(172.16.3.18) hu4/1] TX] | N | 중요 | 내부회선 | IP망 트렁크 | 201710873 | [7 empty] | 인천간석사옥/인천종합국사(2층) [INIH] | PTX10016 | INC_PTX10K_BB01 | INC_PTX10K_ABB1_RE0 | 7 | 시흥신천국사 | E8013 | SIHEUNG-E8013-EDGE-1 | SIHEUNG-E8013-EDGE-1 | 1
12 | 134 | 운영중(OK) | 3060073066 | 134 | 인천간석사옥/인천종합국사(2층) [INIH]~시흥신천국사 [[중요][IP_TRK][INC_PTX10K_ABB1_RE0(172.30.32.1) et-0/0/7 ~ SIHEUNG-E8013-EDGE-1(172.16.3.18) hu4/1] RX] | N | 중요 | 내부회선 | IP망 트렁크 | 201710873 | [7 empty] | 인천간석사옥/인천종합국사(2층) [INIH] | PTX10016 | INC_PTX10K_BB01 | INC_PTX10K_ABB1_RE0 | 7 | 시흥신천국사 | E8013 | SIHEUNG-E8013-EDGE-1 | SIHEUNG-E8013-EDGE-1 | 1
12 | 135 | 운영중(OK) | 3060072502 | 135 | 인천간석사옥/인천종합국사(2층) [INIH]~시흥신천국사 [[중요][IP_TRK][INC_PTX10K_BB2_RE0(172.30.32.2) et-0/0/7 ~ SIHEUNG-E8013-EDGE-2(172.16.3.118) hu4/1] TX] | N | 중요 | 내부회선 | IP망 트렁크 | 201710873 | [7 empty] | 인천간석사옥/인천종합국사(2층) [INIH] | PTX10016 | INC_PTX10K_BB02 | INC_PTX10K_ABB2_RE0 | 7 | 시흥신천국사 | E8013 | SIHEUNG-E8013-EDGE-2 | SIHEUNG-E8013-EDGE-2 | 1
12 | 136 | 운영중(OK) | 3060072503 | 136 | 인천간석사옥/인천종합국사(2층) [INIH]~시흥신천국사 [[중요][IP_TRK][INC_PTX10K_BB2_RE0(172.30.32.2) et-0/0/7 ~ SIHEUNG-E8013-EDGE-2(172.16.3.118) hu4/1] RX] | N | 중요 | 내부회선 | IP망 트렁크 | 201710873 | [7 empty] | 인천간석사옥/인천종합국사(2층) [INIH] | PTX10016 | INC_PTX10K_BB02 | INC_PTX10K_ABB2_RE0 | 7 | 시흥신천국사 | E8013 | SIHEUNG-E8013-EDGE-2 | SIHEUNG-E8013-EDGE-2 | 1
12 | 137 | 운영중(OK) | 1058264 | 137 | 한전시흥지사~인천간석사옥/인천종합국사(1층) [천간석사옥/인천종합국사(1층)_15397958 [UTRANS_OTU-B(한전지점링)]] | N |  | 기타 | 기타 | [6 empty] | UTRANS(한전지점링 배전광역화) | 10002065 | 한전시흥지사 | UTRANS-155M | 한전시흥지점 | 10.2.28.47 | P1 | 인천간석사옥/인천종합국사(1층) | UTRANS-155M | UTRANS(한전지점링 배전광역화) | 100.100.100.102 | P1
12 | 138 | 운영중(OK) | 1058265 | 138 | 한전시흥지사~인천간석사옥/인천종합국사(1층) [천간석사옥/인천종합국사(1층)_15397958 [UTRANS_OTU-B(한전지점링)]] | N |  | 기타 | 기타 | [6 empty] | UTRANS(한전지점링 배전광역화) | 10002065 | 한전시흥지사 | UTRANS-155M | UTRANS(한전지점링 배전광역화) | 100.100.100.102 | P1 | 인천간석사옥/인천종합국사(1층) | UTRANS-155M | 한전시흥지점 | 10.2.28.47 | P1
12 | 139 | 운영중(OK) | 8318915 | 139 | 인천간석사옥/인천종합국사(1층)~CGV역곡점(영사실) [P8624#2 [예]CGV역곡점(영사실)] | N |  | 기타 | 기타 | [8 empty] | 인천간석사옥/인천종합국사(1층) | P8624XG | 종합P8624#2_CJPWC | 종합P8624#2_CJPWC | gi9 | CGV역곡점(영사실) | P8624XG | CGV역곡점(영사실) | CGV역곡점(영사실) | gi2
12 | 140 | 운영중(OK) | 8318916 | 140 | 인천간석사옥/인천종합국사(1층)~CGV역곡점(영사실) [P8624#2 [예]CGV역곡점(영사실)] | N |  | 기타 | 기타 | [8 empty] | 인천간석사옥/인천종합국사(1층) | P8624XG | CGV역곡점(영사실) | CGV역곡점(영사실) | gi2 | CGV역곡점(영사실) | P8624XG | 종합P8624#2_CJPWC | 종합P8624#2_CJPWC | gi9
12 | 141 | 운영중(OK) | 3060208366 | 141 | 인천간석사옥/인천종합국사(1층)~500191778149_삼성생명_GA 1지역단 [(예비)500191778149_인천종합SLI02.ICLGU.SU3_Gi0/0/6(Rx)[B6-11 MD11_7] ~ 삼성생명_GA 1지역단(Tx)[OFD1_1]] | N |  | 기타 | 기타 | [8 empty] | 인천간석사옥/인천종합국사(1층) |  |  |  |  | 500191778149_삼성생명_GA 1지역단
12 | 142 | 운영중(OK) | 3060207503 | 142 | 인천간석사옥/인천종합국사(1층)~500191778149_삼성생명_GA 1지역단 [(예비)500191778149_인천종합SLI02.ICLGU.SU3_Gi0/0/6(Rx)[B6-11 MD11_8] ~ 삼성생명_GA 1지역단(Tx)[OFD1_2]] | N |  | 기타 | 기타 | [8 empty] | 인천간석사옥/인천종합국사(1층) |  |  |  |  | 500191778149_삼성생명_GA 1지역단
12 | 143 | 운영중(OK) | 3060207504 | 143 | 인천간석사옥/인천종합국사(1층)~500191778149_삼성생명_GA 1지역단 [(예비)500191782663_인천종합SLI02.ICLGU.SU3_Gi0/1/6(Rx)[B6-11 MD11_9] ~ 삼성생명_GA 1지역단(Tx)[OFD1_3]] | N |  | 기타 | 기타 | [8 empty] | 인천간석사옥/인천종합국사(1층) |  |  |  |  | 500191778149_삼성생명_GA 1지역단
12 | 144 | 운영중(OK) | 3060208367 | 144 | 인천간석사옥/인천종합국사(1층)~500191778149_삼성생명_GA 1지역단 [(예비)500191782663_인천종합SLI02.ICLGU.SU3_Gi0/1/6(Rx)[B6-11 MD11_10] ~ 삼성생명_GA 1지역단(Tx)[OFD1_4]] | N |  | 기타 | 기타 | [8 empty] | 인천간석사옥/인천종합국사(1층) |  |  |  |  | 500191778149_삼성생명_GA 1지역단
Unit#13
13 | 145 |  |  | 145 |  | N
13 | 146 |  |  | 146 |  | N
13 | 147 |  |  | 147 |  | N
13 | 148 |  |  | 148 |  | N
13 | 149 |  |  | 149 |  | N
13 | 150 |  |  | 150 |  | N
13 | 151 |  |  | 151 |  | N
13 | 152 |  |  | 152 |  | N
13 | 153 |  |  | 153 |  | N
13 | 154 |  |  | 154 |  | N
13 | 155 |  | (연결) | 155 | ~ | N
13 | 156 |  | (연결) | 156 | ~ | N
Unit#14
14 | 157 | 운영중(OK) | 3061300784 | 157 | 인천간석사옥/인천종합국사(1층)~인천만수국사_3층[INMS]/통신실(뱅크) [2021_NCN망구성(인천종합~인천만수)_B향] | N |  | 내부회선 | IP망 트렁크 | 201915259 | [7 empty] | 인천간석사옥/인천종합국사(1층) | V6848XG | NCN_INIH_V6848_BG02 | NCN_INIH_V6848_BG02 | port15 | 인천만수국사_3층[INMS]/통신실(뱅크) | P8624XG | NCN_INMS_P8624_EG01 | NCN_INMS_P8624_EG01 | gi2
14 | 158 | 운영중(OK) | 3061300785 | 158 | 인천간석사옥/인천종합국사(1층)~인천만수국사_3층[INMS]/통신실(뱅크) [2021_NCN망구성(인천종합~인천만수)_B향] | N |  | 내부회선 | IP망 트렁크 | 201915259 | [7 empty] | 인천간석사옥/인천종합국사(1층) | V6848XG | NCN_INIH_V6848_BG02 | NCN_INIH_V6848_BG02 | port15 | 인천만수국사_3층[INMS]/통신실(뱅크) | P8624XG | NCN_INMS_P8624_EG01 | NCN_INMS_P8624_EG01 | gi2
14 | 159 |  | (연결) | 159 | 8820Q261[8820Q261]~8720H711[종합-시흥(8720H711)] | N
14 | 160 |  | (연결) | 160 | 8820Q261[8820Q261]~8720H711[종합-시흥(8720H711)] | N
14 | 161 |  |  | 161 |  | N
14 | 162 |  |  | 162 |  | N
14 | 163 |  | (연결) | 163 | 8820Q261[8820Q261]~8720H711[종합-시흥(8720H711)] | N
14 | 164 |  | (연결) | 164 | 8820Q261[8820Q261]~8720H711[종합-시흥(8720H711)] | N
14 | 165 |  | (연결) | 165 | 8820Q261[8820Q261]~8720H711[종합-시흥(8720H711)] | N
14 | 166 |  | (연결) | 166 | 8820Q261[8820Q261]~8720H711[종합-시흥(8720H711)] | N
14 | 167 |  |  | 167 |  | N
14 | 168 |  |  | 168 |  | N
Unit#15
15 | 169 |  |  | 169 |  | N
15 | 170 |  |  | 170 |  | N
15 | 171 |  |  | 171 |  | N
15 | 172 |  |  | 172 |  | N
15 | 173 |  |  | 173 |  | N
15 | 174 |  |  | 174 |  | N
15 | 175 |  |  | 175 |  | N
15 | 176 |  |  | 176 |  | N
15 | 177 |  |  | 177 |  | N
15 | 178 |  |  | 178 |  | N
15 | 179 |  |  | 179 |  | N
15 | 180 |  |  | 180 |  | N
Unit#16
16 | 181 |  |  | 181 |  | N
16 | 182 |  |  | 182 |  | N
16 | 183 |  |  | 183 |  | N
16 | 184 |  |  | 184 |  | N
16 | 185 |  |  | 185 |  | N
16 | 186 |  |  | 186 |  | N
16 | 187 |  |  | 187 |  | N
16 | 188 |  |  | 188 |  | N
16 | 189 |  |  | 189 |  | N
16 | 190 |  |  | 190 |  | N
16 | 191 |  |  | 191 |  | N
16 | 192 |  |  | 192 |  | N
Unit#17
17 | 193 |  | (연결) | 193 | ~ | N
17 | 194 |  | (연결) | 194 | ~ | N
17 | 195 | 운영중(OK) | 3060363752 | 195 | 인천간석사옥/인천종합국사(2층) [INIH]~인천만수국사_3층[INMS]/통신실(뱅크) [[중요][IP_TRK][INC_PTX10K_ABB2_RE0(172.30.32.2) et-4/0/16 ~ MANSU-E8013-EDGE-1(172.16.3.80) Hu5/1] TX] | N | 중요 | 내부회선 | IP망 트렁크 | 201710873 | [7 empty] | 인천간석사옥/인천종합국사(2층) [INIH] | PTX10016 | INC_PTX10K_BB02 | INC_PTX10K_ABB2_RE0 | 16 | 인천만수국사_3층[INMS]/통신실(뱅크) | E8013 | MANSU-E8013-EDGE-1 | MANSU-E8013-EDGE-1 | 1
17 | 196 | 운영중(OK) | 3060363753 | 196 | 인천간석사옥/인천종합국사(2층) [INIH]~인천만수국사_3층[INMS]/통신실(뱅크) [[중요][IP_TRK][INC_PTX10K_ABB2_RE0(172.30.32.2) et-4/0/16 ~ MANSU-E8013-EDGE-1(172.16.3.80) Hu5/1] RX] | N | 중요 | 내부회선 | IP망 트렁크 | 201710873 | [7 empty] | 인천간석사옥/인천종합국사(2층) [INIH] | PTX10016 | INC_PTX10K_BB02 | INC_PTX10K_ABB2_RE0 | 16 | 인천만수국사_3층[INMS]/통신실(뱅크) | E8013 | MANSU-E8013-EDGE-1 | MANSU-E8013-EDGE-1 | 1
17 | 197 |  |  | 197 |  | N
17 | 198 |  |  | 198 |  | N
17 | 199 |  |  | 199 |  | N
17 | 200 |  |  | 200 |  | N
17 | 201 |  |  | 201 |  | N
17 | 202 |  |  | 202 |  | N
17 | 203 |  |  | 203 |  | N
17 | 204 |  |  | 204 |  | N
Unit#18
18 | 205 |  |  | 205 |  | N
18 | 206 |  |  | 206 |  | N
18 | 207 |  |  | 207 |  | N
18 | 208 |  |  | 208 |  | N
18 | 209 |  |  | 209 |  | N
18 | 210 |  |  | 210 |  | N
18 | 211 |  |  | 211 |  | N
18 | 212 |  |  | 212 |  | N
18 | 213 |  |  | 213 |  | N
18 | 214 |  |  | 214 |  | N
18 | 215 |  |  | 215 |  | N
18 | 216 |  |  | 216 |  | N
Unit#19
19 | 217 |  |  | 217 |  | N
19 | 218 |  |  | 218 |  | N
19 | 219 |  |  | 219 |  | N
19 | 220 |  |  | 220 |  | N
19 | 221 |  |  | 221 |  | N
19 | 222 |  |  | 222 |  | N
19 | 223 |  |  | 223 |  | N
19 | 224 |  |  | 224 |  | N
19 | 225 |  |  | 225 |  | N
19 | 226 |  |  | 226 |  | N
19 | 227 |  |  | 227 |  | N
19 | 228 |  |  | 228 |  | N
Unit#20
20 | 229 |  | (연결) | 229 | 8820Q352[SKB M/H #3(소방서앞 횡단보도 M/H)]~8720H711[종합-시흥(8720H711)] | N
20 | 230 |  | (연결) | 230 | 8819A187[8819A183]~인천종합국사(1층)(북인천분배센터)(뱅크) | N
20 | 231 |  |  | 231 |  | N
20 | 232 |  |  | 232 |  | N
20 | 233 |  |  | 233 |  | N
20 | 234 |  |  | 234 |  | N
20 | 235 |  |  | 235 |  | N
20 | 236 |  |  | 236 |  | N
20 | 237 |  |  | 237 |  | N
20 | 238 |  |  | 238 |  | N
20 | 239 |  |  | 239 |  | N
20 | 240 |  |  | 240 |  | N
Unit#21
21 | 241 |  |  | 241 |  | N
21 | 242 |  |  | 242 |  | N
21 | 243 |  |  | 243 |  | N
21 | 244 |  |  | 244 |  | N
21 | 245 |  |  | 245 |  | N
21 | 246 |  |  | 246 |  | N
21 | 247 |  |  | 247 |  | N
21 | 248 |  |  | 248 |  | N
21 | 249 |  |  | 249 |  | N
21 | 250 |  |  | 250 |  | N
21 | 251 |  |  | 251 |  | N
21 | 252 |  |  | 252 |  | N
Unit#22
22 | 253 |  |  | 253 |  | N
22 | 254 |  |  | 254 |  | N
22 | 255 |  |  | 255 |  | N
22 | 256 |  |  | 256 |  | N
22 | 257 |  |  | 257 |  | N
22 | 258 |  |  | 258 |  | N
22 | 259 |  |  | 259 |  | N
22 | 260 |  |  | 260 |  | N
22 | 261 |  |  | 261 |  | N
22 | 262 |  |  | 262 |  | N
22 | 263 |  |  | 263 |  | N
22 | 264 |  |  | 264 |  | N
Unit#23
23 | 265 |  |  | 265 |  | N
23 | 266 |  |  | 266 |  | N
23 | 267 |  |  | 267 |  | N
23 | 268 |  |  | 268 |  | N
23 | 269 |  |  | 269 |  | N
23 | 270 |  |  | 270 |  | N
23 | 271 |  |  | 271 |  | N
23 | 272 |  |  | 272 |  | N
23 | 273 |  |  | 273 |  | N
23 | 274 |  |  | 274 |  | N
23 | 275 |  |  | 275 |  | N
23 | 276 |  |  | 276 |  | N
Unit#24
24 | 277 | 운영중(OK) | 9600806 | 277 | 인천구월간이~구월간이_10151_1_0_0_8720G761_2-8RN [구월1간이국사/LGT구월1(15P)[기]~구월1 GS/T01-09-01 [8720G761]] | N |  | 홈/기업 | FTTH 1차 RN | 140822536 | 2 | [6 empty] | 인천구월간이 | V8500 | H_GuWol-V8500-1-TPS | H_GuWol-V8500-1-TPS | 1 | 구월간이_10151_1_0_0_8720G761_2-8RN | RN 2:8 | 구월1 GS/T01-09-01 [8720G761] | 구월1 GS/T01-09-01 [8720G761] | I_P2
24 | 278 | 운영중(OK) | 9600824 | 278 | 인천구월간이~구월간이_10152_1_0_0_8720G343_2-8RN [구월간이_10152_1_0_0_8720G343_2-8RN] | N |  | 홈/기업 | FTTH 1차 RN | 140822536 | [7 empty] | 인천구월간이 | V8500 | H_GuWol-V8500-1-TPS | H_GuWol-V8500-1-TPS | 2 | 구월간이_10152_1_0_0_8720G343_2-8RN | RN 2:8 | 구월1 GS/T1-10-01 [8720G343] | 구월1 GS/T1-10-01 [8720G343] | I_P2
24 | 279 | 운영중(OK) | 9544870 | 279 | 인천간석사옥/인천종합국사(1층)~[중] 간석동 939-1 간석래미안자이아파트 108동부근 화단형 [1600172399] | N |  | 기타 | 기타 |  |  | 9468793 | [5 empty] | 인천간석사옥/인천종합국사(1층) | Huawei/DU | HLB_인천간석B3 | HLB_LA0B3 | CPRI1 | [중] 간석동 939-1 간석래미안자이아파트 108동부근 화단형 | Huawei/850M/RRH | HLB_인천간석B3_3210A | HLB_LA0B3_3210A | CPRI0(upper-level)
24 | 280 | 운영중(OK) | 9544867 | 280 | 인천간석사옥/인천종합국사(1층)~[중] 간석동 939-1 간석래미안자이아파트 123동부근 화단형 [1600172402] | Y |  | 기타 | 기타 |  |  | 9468788 | [5 empty] | 인천간석사옥/인천종합국사(1층) | Huawei/DU | HLB_인천간석B3 | HLB_LA0B3 | CPRI0 | [중] 간석동 939-1 간석래미안자이아파트 123동부근 화단형 | Huawei/850M/RRH | HLB_인천간석B3_3200A | HLB_LA0B3_3200A | CPRI0(upper-level)
24 | 281 | 운영중(OK) | 9544862 | 281 | 인천간석사옥/인천종합국사(1층)~[중]간석동 939-1 121동부근 화단형 [1600172403] | N |  | 기타 | 기타 |  |  | 9468774 | [5 empty] | 인천간석사옥/인천종합국사(1층) | Huawei/DU | HLB_인천간석B3 | HLB_LA0B3 | CPRI5 | [중]간석동 939-1 121동부근 화단형 | Huawei/850M/RRH | HLB_인천간석B3_3250A | HLB_LA0B3_3250A | CPRI0(upper-level)
24 | 282 | 운영중(OK) | 9544871 | 282 | 인천간석사옥/인천종합국사(1층)~[중]간석동 939-1 간석래미안자이아파트 106동부근 화단형 [1600172398] | N |  | 기타 | 기타 |  |  | 9468803 | [5 empty] | 인천간석사옥/인천종합국사(1층) | Huawei/DU | HLB_인천간석B3 | HLB_LA0B3 | CPRI2 | [중]간석동 939-1 간석래미안자이아파트 106동부근 화단형 | Huawei/850M/RRH | HLB_인천간석B3_3320A | HLB_LA0B3_3320A | CPRI0(upper-level)
24 | 283 |  |  | 283 |  | N
24 | 284 |  |  | 284 |  | N
24 | 285 |  |  | 285 |  | N
24 | 286 |  |  | 286 |  | N
24 | 287 |  |  | 287 |  | N
24 | 288 |  |  | 288 |  | N

## (46-288)
광케이블 선번장
선로ID | 606249094 |  | 선로명 |  | 8820Q261[8820Q261] -SKB맨홀 | 규격 | 288C | N/W구분 | 간선선로
시점 | 8820Q261 |  |  |  |  | LOT No. | 0000 | 자산번호
종점 | SKB M/H #3(소방서앞 횡단보도 M/H) |  |  |  |  | 자재코드 | 530059 | 자재명 | 광케이블,288C,관로
UNIT | 선번 | 구성상태 | 코어ID | 선번 | 코어명 | 광선로감시여부 | 중요여부 | 코어수용서비스 | 코어수용서비스상세 | 수용서비스범위 | 영향고객수 | 연계회선번호 | 가입자번호 | 단선(불량)여부 | 직결공사번호 | Network명 | Network ID | 상위국설치장소명 | 상위국장비모델 | 상위국장비명 | 상위국TID | 상위국AID(port) | 하위국설치장소명 | 하위국장비모델 | 하위국장비명 | 하위국TID | 하위국AID(port)
Unit#1
1 | 1 |  | (연결) | 1 | 8820P671[8820P-671]~8820Y542[8820Y542] | N
1 | 2 |  | (연결) | 2 | 8820Y542[8820Y542]~8820P671[8820P-671] | N
1 | 3 |  | (연결) | 3 | 8820Y542[8820Y542]~8820Q261[8820Q261] | N
1 | 4 |  | (연결) | 4 | 8820Y542[8820Y542]~8820Q261[8820Q261] | N
1 | 5 |  | (연결) | 5 | 8820Q562[[8820Q562#1]]~8820Q261[8820Q261] | N
1 | 6 | 운영중(OK) | 3061722751 | 6 | 인천종합국사_111012_1_0_0 + 인천종합국사_111022_1_0_0[8820P673] 2:8RN~인천종합국사_111012_1_0_7_8820Q882_1:4 가공형 [인천간석_211032_1_0_7[8820Q882]_1_4RN] | N |  | 홈/기업 | FTTH 2/3차 RN | 140823859 | [7 empty] | 인천종합국사_111012_1_0_0 + 인천종합국사_111022_1_0_0[8820P673] 2:8RN | RN 2:8 | 인천종합 GW/B11-06-1 [8820P673] | 인천간석_211032/211042_1_0_0[8820P673] 2:8RN | M_P7 | 인천종합국사_111012_1_0_7_8820Q882_1:4 가공형 | RN 1:4 | 인천종합 GW/B11-06-2 [8820Q882]_1_4RN_SP7 | 인천간석_211032_1_0_7[8820Q882]_1_4RN | I_P1
1 | 7 | 운영중(OK) | 8615310 | 7 | 인천간석사옥/인천종합국사(1층)~[중]진산빌라 나동 옥상 [11398238_HLB_인천구월A6_5550A/5551C(15NER0001J/15NER0001K)] | N |  | 기타 | 기타 | [8 empty] | 인천간석사옥/인천종합국사(1층) |  |  |  |  | [중]진산빌라 나동 옥상
1 | 8 | (해지)구성중(ER) | 5569985 | 8 | LGU+만수1(15T)[기]~[중]만월산터널 [11L2R00Y0K_만수1G40R0] | N |  | 기타 | 기타 | [8 empty] | LGU+만수1(15T)[기] | Optical MUX(xHaul) | 11L2R00Y0K | 11L2R00Y0K | I_P1 | [중]만월산터널 | Optical MUX(xHaul) | 11L2R00Y0K | 11L2R00Y0K | I_P1
1 | 9 | (해지)구성중(ER) | 5183448 | 9 | LGU+만수1(15T)[기]~[중]간석동 918-5 태화아파트 103동_옥탑 [2009V3R0QA] | N |  | 모바일 | 중계기-중계기 | 2009V3R0QA | 1 | [6 empty] | LGU+만수1(15T)[기] |  |  |  |  | [중]간석동 918-5 태화아파트 103동_옥탑
1 | 10 | 운영중(OK) | 5184562 | 10 | 인천간석사옥/인천종합국사(1층)~[중]만수동844-1 대성유니드아파트 102동_옥상 [13W1R0091E] | N |  | 모바일 | 중계기-중계기 | 14G1R000EE | 1 | [6 empty] | 인천간석사옥/인천종합국사(1층) | Huawei/DU | HLB_인천간석B5 | HLB_LA0B5 | CPRI2 | [중]만수동844-1 대성유니드아파트 102동_옥상 | Huawei/850M/RRH | HLB_인천간석B5_3220A | HLB_LA0B5_3220A | CPRI0(upper-level)
1 | 11 |  | (연결) | 11 | 500124683527_(주)팔팔콘크리트~만수 MS/B7-06-1 [8820Q371] | N
1 | 12 |  | (연결) | 12 | 8820P382[[8820P382]]~8820Q261[8820Q261] | N
Unit#2
2 | 13 | (해지)구성중(ER) | 5145965 | 13 | LGU+만수1(15T)[기]~[중] 만수동 1115-1 만수향촌휴먼시아 P4 주차장_1 [만수1A21L0] | N |  | 모바일 | 중계기-중계기 | 13WAR0007U | 1 | [6 empty] | LGU+만수1(15T)[기] |  |  |  |  | [중] 만수동 1115-1 만수향촌휴먼시아 P4 주차장_1
2 | 14 | (해지)구성중(ER) | 3061563615 | 14 | 인천간석사옥/인천종합국사(1층)~[중]만수동 109-3 해밀뜨락 10층옥상 [100012617367_[중]만수동 109-3 해밀뜨락 10층옥상] | N |  |  | 기타 | [8 empty] | 인천간석사옥/인천종합국사(1층) | Huawei/DU | HLB_인천간석C2 | HLB_LA0C2 |  | [중]만수동 109-3 해밀뜨락 10층옥상 | HWI/850M/RRH/RRU5903c(2T4R/40W) | HLB_인천간석C2_5500A | HLB_LA0C2_5500A
2 | 15 | 운영중(OK) | 6842729 | 15 | 인천만수국사_3층[INMS]/통신실(뱅크)~인천만수_207032/207042_1_0_0[8820Q371] 2:8RN [인천만수_207032_1_0_0[8820Q371] 2:8RN] | N |  | 홈/기업 | FTTH 1차 RN |  | 5 | [6 empty] | 인천만수국사_3층[INMS]/통신실(뱅크) | V5724G | H_MANSU-V5724-7-SME+TPS | 만수국사_V5724#7_SME | 2 | 인천만수_207032/207042_1_0_0[8820Q371] 2:8RN | RN 2:8 | 만수 MS/B7-06-1 [8820Q371] | 인천만수_207032/207042_1_0_0[8820Q371] 2:8RN | I_P1
2 | 16 |  | (연결) | 16 | 8820P382[[8820P382]]~8820Q261[8820Q261] | N
2 | 17 | 운영중(OK) | 3061787205 | 17 | 인천간석사옥/인천종합국사(1층)~[중]만수동 111-250 자사 10M IP주 8820Q463 [22070641709~10[중]만수동 111-250 자사 10M IP주 8820Q463] | N |  | 모바일 | 중계기-중계기 | 2212707537 | 4 | [6 empty] | 인천간석사옥/인천종합국사(1층) | Huawei/DU | HLB_인천간석B6 | HLB_LA0B6 | CPRI0 | [중]만수동 111-250 자사 10M IP주 8820Q463 | HWI/2.1G/RRH/RRU5909(2T24¦60W) | HLB_인천간석B6_2302B | HLB_LA0B6_2302B | CPRI1(lower-level,CASCADE용)
2 | 18 | 운영중(OK) | 3061568431 | 18 | 인천간석사옥/인천종합국사(1층)~[중]만수동 2-21 신한아파트 A동_옥상 [2203596290_HFB_인천간석A2_0030FS] | N |  | 모바일 | 중계기-중계기 | 2203596290 | 2 | [6 empty] | 인천간석사옥/인천종합국사(1층) | HWI/5G GNB/DU/DU_SHELF(BBU5900) | HFB_인천간석A2 | HFB_LA0A2 |  | [중]만수동 2-21 신한아파트 A동_옥상 | HWI/5G 광중계/AAU5633/16H4V,64TR | HFB_인천간석A5_4450FS | HFB_LA0A5_4450FS
2 | 19 | 운영중(OK) | 5184561 | 19 | 인천간석사옥/인천종합국사(1층)~[중]신화3차빌라 옥탑 [HLB_인천구월A6_3200A/4202B/2201C(13W1R00ERB/13W1R00AX6/13W1R00W9E)] | N |  | 기타 | 기타 |  |  | 7749496 | [5 empty] | 인천간석사옥/인천종합국사(1층) | Huawei/DU | HLB_인천간석B5 | HLB_LA0B5 | CPRI4 | [중]신화3차빌라 옥탑 | Huawei/850M/RRH | HLB_인천간석B5_3440A | HLB_LA0B5_3440A | CPRI0(upper-level)
2 | 20 | 운영중(OK) | 8198787 | 20 | 인천간석사옥/인천종합국사(1층)~[중]만수동 109-62 빌라 옥탑 [14G1R000ET] | Y |  | 모바일 | 중계기-중계기 | 2011C1R01S | 2 | 8193870 | [5 empty] | 인천간석사옥/인천종합국사(1층) | Huawei/DU | HLB_인천간석B5 | HLB_LA0B5 | CPRI5 | [중]만수동 109-62 빌라 옥탑 | Huawei/850M/RRH | HLB_인천간석B5_3350A | HLB_LA0B5_3350A | CPRI0(upper-level)
2 | 21 | 운영중(OK) | 5342654 | 21 | 인천간석사옥/인천종합국사(1층)~[중]만수동860-2 농협건물 옥탑 [13W1R006RS] | N |  | 기타 | 기타 |  |  | 7720246 | [5 empty] | 인천간석사옥/인천종합국사(1층) | Huawei/DU | HLB_인천간석B5 | HLB_LA0B5 | CPRI0 | [중]만수동860-2 농협건물 옥탑 | Huawei/850M/RRH | HLB_인천간석B5_3200A | HLB_LA0B5_3200A | CPRI0(upper-level)
2 | 22 |  | (연결) | 22 | 8820P372[구산로1M#3]~8820Q261[8820Q261] | N
2 | 23 |  | (연결) | 23 | 8820Q261[8820Q261]~8820P372[구산로1M#3] | N
2 | 24 |  | (연결) | 24 | 8720H253[8720H253]~공탭_8820Q211 | N
Unit#3
3 | 25 | (해지)구성중(ER) | 5652584 | 25 | 인천만수국사_3층[INMS]/통신실(뱅크)~530030440278_이에프씨(EFC high-end pc카페) [NP4016F] | N |  | 기타 | 기타 | [8 empty] | 인천만수국사_3층[INMS]/통신실(뱅크) |  |  |  |  | 530030440278_이에프씨(EFC high-end pc카페)
3 | 26 | (해지)구성중(ER) | 5652585 | 26 | 인천만수국사_3층[INMS]/통신실(뱅크)~530030440278_이에프씨(EFC high-end pc카페) [NP4016F] | N |  | 기타 | 기타 | [8 empty] | 인천만수국사_3층[INMS]/통신실(뱅크) |  |  |  |  | 530030440278_이에프씨(EFC high-end pc카페)
3 | 27 | 운영중(OK) | 6811628 | 27 | 인천만수국사_3층[INMS]/통신실(뱅크)~박승원 [인천만수국사~박승원] | N |  | 기타 | 기타 | [8 empty] | 인천만수국사_3층[INMS]/통신실(뱅크) | P8124XG | 만수 P8124#6-SME | 만수 P8124#6-SME | 5 | 박승원 | V2108 | 박승원_500013496722 | 박승원_500013496722 | 1
3 | 28 | 운영중(OK) | 6823850 | 28 | 인천만수국사_3층[INMS]/통신실(뱅크)~박승원 [인천만수국사~박승원] | N |  | 기타 | 기타 | [8 empty] | 인천만수국사_3층[INMS]/통신실(뱅크) | V2108 | 박승원_500013496722 | 박승원_500013496722 | 1 | 박승원 | P8124XG | 만수 P8124#6-SME | 만수 P8124#6-SME | 5
3 | 29 |  | (연결) | 29 | 구월간이_V8500#1-1-7-A_8820D356_1-2-8:4 full~8820Q261[8820Q261#1] | N
3 | 30 |  | (연결) | 30 | 구월간이_V8500#1-1-6-A_8820D341_1-2-8:4 full~8820Q261[8820Q261#1] | N
3 | 31 |  | (연결) | 31 | 8820S261[8820S261]~8820Q261[8820Q261] | N
3 | 32 |  | (연결) | 32 | 8820S261[8820S261]~8820Q261[8820Q261] | N
3 | 33 |  | (연결) | 33 | LGT만수1(15T)[기]~폐국(이든정리요망)_구월1간이국사/LGT구월1(15P)[기] | N
3 | 34 |  | (연결) | 34 | ~8820Q261[8820Q261] | N
3 | 35 |  | (연결) | 35 | 구월간이_V8500#1-1-5-A_8820D433_1-2-8:4 Full~8820Q261[8820Q261#1] | N
3 | 36 |  | (연결) | 36 | 구월간이_V8500#1-1-4-A_8820D211_1-2-8:4 full~8820Q261[8820Q261#1] | N
Unit#4
4 | 37 | 운영중(OK) | 9440427 | 37 | 인천만수상지간이~만수동 만수주공1단지아파트 110동(Main) [만수상지 P8624#2 172.17.79.49 Gi3 ~ 만수주공1단지 V5524 Gi23] | N |  | 홈 | 광랜트렁크 | 3504 | 153 | [6 empty] | 인천만수상지간이 | P8624XG | SangJi-P8624-2-TPS | SangJi-P8624-2-TPS | gi3 | 만수동 만수주공1단지아파트 110동(Main) | V5524XG | 만수동 만수주공1단지아파트 110동 | 만수동 만수주공1단지아파트 110동
4 | 38 | 운영중(OK) | 9440428 | 38 | 인천만수상지간이~만수동 만수주공1단지아파트 110동(Main) [만수상지 P8624#2 172.17.79.49 Gi3 ~ 만수주공1단지 V5524 Gi23] | N |  | 홈 | 광랜트렁크 | 3504 | 153 | [6 empty] | 인천만수상지간이 | P8624XG | SangJi-P8624-2-TPS | SangJi-P8624-2-TPS | gi3 | 만수동 만수주공1단지아파트 110동(Main) | V5524XG | 만수동 만수주공1단지아파트 110동 | 만수동 만수주공1단지아파트 110동
4 | 39 | 운영중(OK) | 9440461 | 39 | 인천만수상지간이~만수2동 대동아파트 4동 1-2라인 지하(Main) [만수상지간이_102037_1_0_0_만수2동 대동아파트 4동 1-2라인 지하(Main) 2:8RN Self#1 1/1] | N |  | 홈 | 광랜트렁크 | 1005091 | 69 | [6 empty] | 인천만수상지간이 | V8500M | H_SangJi-V8500M-2-TPS | H_SangJi-V8500M-2-TPS | 7 | 만수2동 대동아파트 4동 1-2라인 지하(Main) | RN 2:8 | 2:8RN#1 | 만수상지간이_102037/102047_1_0_0_2:8RN#1_B1_RN 2:8 | I_P1
4 | 40 | 운영중(OK) | 9440464 | 40 | 인천만수상지간이~만수2동 대동아파트 4동 1-2라인 지하(Main) [만수상지간이_102038_1_0_0_만수2동 대동아파트 4동 1-2라인 지하(Main) 2:8RN Self#1 2/1] | N |  | 홈 | 광랜트렁크 | 1005091 | 69 | [6 empty] | 인천만수상지간이 | V8500M | H_SangJi-V8500M-2-TPS | H_SangJi-V8500M-2-TPS | 8 | 만수2동 대동아파트 4동 1-2라인 지하(Main) | RN 2:8 | 2:8RN#2 | 만수상지간이_102038/102048_1_0_0_2:8RN#2_B1_RN 2:8 | I_P1
4 | 41 | 운영중(OK) | 3062070903 | 41 | 인천간석사옥/인천종합국사(1층)~인천간석_106083_1_0_0_8820Q071_1-2-8:4 가공형 10G [인천간석_106083_1_0_0_8820Q071_1-2-8:4 가공형 10G] | N |  | 홈/기업 | FTTH 1차 RN | 201380753 | 24 | [6 empty] | 인천간석사옥/인천종합국사(1층) | V8500 | H_JONGHAB-V8500-6-TPS | H_JONGHAB-V8500-6-TPS | 3 | 인천간석_106083_1_0_0_8820Q071_1-2-8:4 가공형 10G | RN 1-2-8:4 |  | 인천간석_106083_1_0_0_8820Q071_1-2-8:4 가공형 10G_전주_8820Q071_RN 1-2-8:4 | I_P1
4 | 42 | 운영중(OK) | 3062284976 | 42 | 인천간석사옥/인천종합국사(1층)~광랜_만수2동 공작아파트 가동 7라인 앞쪽화단(Main) [H_JONGHAB-V8500-6-TPS(172.17.80.175) P10/7 ~ 만수2동 공작아파트 가동 7라인 앞쪽화단(Main)_1층_셀프형#1_RN 2:8 I_P1] | N |  |  | 기타 | [8 empty] | 인천간석사옥/인천종합국사(1층) |  |  |  |  | 광랜_만수2동 공작아파트 가동 7라인 앞쪽화단(Main)
4 | 43 | 운영중(OK) | 9445307 | 43 | 인천만수상지간이~광랜_만수동 삼부아파트 라동(Main) [[중요][APT_IP_TRK][H_SangJi-V8500M-2-TPS(172.18.2.138) Slot4/4 ~ (RN,2:16,구내,랙설치형,1U)광랜_만수동 삼부아파트 라동(Main)(예)]] | N |  | 홈 | 광랜트렁크 | 1006455 | 46 | [6 empty] | 인천만수상지간이 | V8500M | H_SangJi-V8500M-2-TPS | H_SangJi-V8500M-2-TPS | 4 | 광랜_만수동 삼부아파트 라동(Main) | RN 2:16_new |  | 만수동 삼부아파트 라동_옥상_RN 2:16_new | I_P2
4 | 44 | 운영중(OK) | 9445309 | 44 | 인천만수상지간이~광랜_만수동 삼부아파트 라동(Main) [[중요][APT_IP_TRK][SangJi-V6848-2-TPS(172.18.1.135) port5 ~ Dual_ManSoo_SamBu_RaD_V5524_L3(122.33.58.145) Slot2] RX] | N |  | 홈 | 기타 | 1006455 | 50 | [6 empty] | 인천만수상지간이 |  |  |  |  | 광랜_만수동 삼부아파트 라동(Main) | V6848XG | SangJi-V6848-2-TPS | SangJi-V6848-2-TPS | port5
4 | 45 | 운영중(OK) | 9449733 | 45 | 인천만수상지간이~광랜_만수동 향촌휴먼시아2단지 MDF실(204동B1F입구 맞은편) [만수상지 V6848#1 Gi5 ~ 향촌휴먼시아2단지 V5724 U/1] | N |  | 기타 | 기타 | [8 empty] | 인천만수상지간이 | V6848XG | SangJi-V6848-1-TPS | SangJi-V6848-1-TPS | port5 | 광랜_만수동 향촌휴먼시아2단지 MDF실(204동B1F입구 맞은편) | V5724G | H_Dual_Mansu_Humansia2cha_MDF_V5724G_L3_10G_AC2 | 만수동 향촌휴먼시아2단지 MDF실 | u/1
4 | 46 | 운영중(OK) | 9449735 | 46 | 인천만수상지간이~광랜_만수동 향촌휴먼시아2단지 MDF실(204동B1F입구 맞은편) [만수상지 V6848#1 Gi5 ~ 향촌휴먼시아2단지 V5724 U/1] | N |  | 기타 | 기타 | [8 empty] | 인천만수상지간이 | V5724G | H_Dual_Mansu_Humansia2cha_MDF_V5724G_L3_10G_AC2 | 만수동 향촌휴먼시아2단지 MDF실 | u/1 | 광랜_만수동 향촌휴먼시아2단지 MDF실(204동B1F입구 맞은편) | V6848XG | SangJi-V6848-1-TPS | SangJi-V6848-1-TPS | port5
4 | 47 | 운영중(OK) | 3061733026 | 47 | 인천만수국사_3층[INMS]/통신실(뱅크)~광랜_만수동 신대동아파트 3동 7~8라인지하 (Main) [ [중요][APT_IP(RN)_TRK][H_Mansu-V8500-6-TPS(172.17.80.249) pon10/6 ~ (RN,2:8,구내,랙설치형,1U)광랜_만수동 신대동아파트 3동 7~8라인지하 (Main)#2_P1] | N |  | 홈 | 광랜트렁크 | 3438 | 157 | [6 empty] | 인천만수국사_3층[INMS]/통신실(뱅크) | V8500 | H_ManSu-V8500-6-TPS | H_ManSu-V8500-6-TPS | 6 | 광랜_만수동 신대동아파트 3동 7~8라인지하 (Main) | RN 2:8 | 만수동 신대동아파트 3동 7~8라인지하 (Main)#1 | 만수상지간이_204072/204082_1_0_0_만수동 신대동아파트 3동 7~8라인지하 (Main)#1 | I_P2
4 | 48 | 운영중(OK) | 3061733029 | 48 | 인천만수국사_3층[INMS]/통신실(뱅크)~광랜_만수동 신대동아파트 3동 7~8라인지하 (Main) [ [중요][APT_IP(RN)_TRK][H_Mansu-V8500-6-TPS(172.17.80.249) pon10/7 ~ (RN,2:8,구내,랙설치형,1U)광랜_만수동 신대동아파트 3동 7~8라인지하 (Main)#2_P2] | N |  | 홈 | 광랜트렁크 | 3438 | 157 | [6 empty] | 인천만수국사_3층[INMS]/통신실(뱅크) | V8500 | H_ManSu-V8500-6-TPS | H_ManSu-V8500-6-TPS | 7 | 광랜_만수동 신대동아파트 3동 7~8라인지하 (Main) | RN 2:8 | 만수동 신대동아파트 3동 7~8라인지하 (Main)#2 | 만수동 신대동아파트 3동 7~8라인지하 (Main)#2 | I_P2
Unit#5
5 | 49 |  | (연결) | 49 | ~ | N
5 | 50 |  | (연결) | 50 | ~ | N
5 | 51 |  | (연결) | 51 | ~ | N
5 | 52 | 운영중(OK) | 3063140245 | 52 | 인천구월간이~광랜_만수동_향촌휴먼시아_1단지_MDF실_(133동) [광랜_만수동_향촌휴먼시아_1단지_MDF실_광선로감시기_#11] | Y |  |  | 기타 | [8 empty] | 인천구월간이 |  |  |  |  | 광랜_만수동_향촌휴먼시아_1단지_MDF실_(133동)
5 | 53 | (해지)구성중(ER) | 6418128 | 53 | 인천만수국사_3층[INMS]/통신실(뱅크)~광랜_만수동 향촌휴먼시아2단지 MDF실(204동B1F입구 맞은편) [인천향촌2단지] | N |  | 기타 | 기타 | [8 empty] | 인천만수국사_3층[INMS]/통신실(뱅크) |  |  |  |  | 광랜_만수동 향촌휴먼시아2단지 MDF실(204동B1F입구 맞은편)
5 | 54 |  | (연결) | 54 | 8820R965[8820R965]~8820Q451[8820Q451#1] | N
5 | 55 | 운영중(OK) | 8423625 | 55 | 인천만수국사_3층[INMS]/통신실(뱅크)~인천만수_112032/112042_1_0_0[8820C611]남동구청 CCTV용 2:16RN+인천만수_113055_1_1_4_8820C611_남동구청CCTV용_1:4C_FULL [인천만수_112032_1_0_0[8820C611]남동구청 CCTV용 2:16RN] | N |  | 홈/기업 | FTTH 1차 RN |  | 15 | [6 empty] | 인천만수국사_3층[INMS]/통신실(뱅크) | V8500 | ManSU-V8500-9-CCTV | ManSU-V8500-9-CCTV | 2 | 인천만수_112032/112042_1_0_0[8820C611]남동구청 CCTV용 2:16RN+인천만수_113055_1_1_4_8820C611_남동구청CCTV용_1:4C_FULL | RN 2:16 | 만수국사 MS/B12-01-1[8820C611]-남동구청 CCTV용 | 인천만수_112032/112042_1_0_0[8820C611]남동구청 CCTV용 2:16RN_1층_RN 2:16_new | I_P1
5 | 56 | 운영중(OK) | 3061848837 | 56 | 인천간석사옥/인천종합국사(1층)~[중]만수동 1116-1 향촌휴먼시아2단지 지하1층 201동 B1 37기둥뒤 벽면 [인천간석국사(1층)(북구분배센터)(뱅크) / 인천종합~[중]만수동 1116-1 향촌휴먼시아2단지 지하1층 201동 B1 37기둥뒤 벽면] | N |  | 모바일 | 중계기-중계기 | 2207646247 | 1 | [6 empty] | 인천간석사옥/인천종합국사(1층) | Huawei/DU | HLB_인천간석A0 | HLB_LA0A0 | CPRI2 | [중]만수동 1116-1 향촌휴먼시아2단지 지하1층 201동 B1 37기둥뒤 벽면 | HWI/850M/RRH/RRU5903c(2T4R/40W) | HLB_인천간석A0_5520A | HLB_LA0A0_5520A | CPRI0(upper-level)
5 | 57 | 운영중(OK) | 9449311 | 57 | 인천만수상지간이~만수주공3단지아파트 309동 5~6호 뒤면 쓰레기비트(Main) [[중요][APT_IP_TRK][SangJi-V6848-1-TPS(172.17.79.81)Port-gi3 ~ Masu3dangi_309D_5-6L_V5524_1G_AC2(115.141.86.65) Gi25]] | N |  | 홈 | 광랜트렁크 | 3337 | 142 | [6 empty] | 인천만수상지간이 | V6848XG | SangJi-V6848-1-TPS | SangJi-V6848-1-TPS | port3 | 만수주공3단지아파트 309동 5~6호 뒤면 쓰레기비트(Main) | V6824XG |  | 만수주공3단지아파트 309동 5~6호_V6824XG | port24
5 | 58 | 운영중(OK) | 9449313 | 58 | 인천만수상지간이~만수주공3단지아파트 309동 5~6호 뒤면 쓰레기비트(Main) [[중요][APT_IP_TRK][SangJi-V6848-1-TPS(172.17.79.81)Port-gi3 ~ Masu3dangi_309D_5-6L_V5524_1G_AC2(115.141.86.65) Gi25]] | N |  | 홈 | 광랜트렁크 | 3337 | 142 | [6 empty] | 인천만수상지간이 | V6824XG |  | 만수주공3단지아파트 309동 5~6호_V6824XG | port24 | 만수주공3단지아파트 309동 5~6호 뒤면 쓰레기비트(Main) | V6848XG | SangJi-V6848-1-TPS | SangJi-V6848-1-TPS | port3
5 | 59 |  | (연결) | 59 | ~ | N
5 | 60 | 운영중(OK) | 293684 | 60 | 인천만수국사_3층[INMS]/통신실(뱅크)~만수3동 영풍아파트 지하주차장 내 관리사무소 지하지점 MDF(Main)(101동3-4라인 B1F나와서 정면20m 공조실 안)(경비실키분출) [P4124(만수 영풍AB단지아파트)RX] | N |  | 홈 | 광랜트렁크 | 3493 | 82 | [6 empty] | 인천만수국사_3층[INMS]/통신실(뱅크) | V5724G | H_MANSU-V5724-4-TPS+SME | 만수V5724#4 | 2 | 만수3동 영풍아파트 지하주차장 내 관리사무소 지하지점 MDF(Main)(101동3-4라인 B1F나와서 정면20m 공조실 안)(경비실키분출) | RN 1:8 | 영풍아파트 관리사무소 MDF | 영풍아파트 관리사무소 MDF | I_P1
Unit#6
6 | 61 | 운영중(OK) | 10522341 | 61 | 인천구월간이~인천구월간이_101107_1_0_0_8820P492 가공형_1-3-8:4 [인천구월간이_101107_1_0_0_8820P492 가공형_1-3-8:4] | N |  | 홈/기업 | FTTH 1차 RN | 140800672 | 19 | [6 empty] | 인천구월간이 | V8500 | H_GuWol-V8500-1-TPS | H_GuWol-V8500-1-TPS | 7 | 인천구월간이_101107_1_0_0_8820P492 가공형_1-3-8:4 | RN,Splitter,1-3,Non-콘넥터Type |  | 인천구월간이_101107_1_0_0_8820P492 가공형_1-3C_1층_RN,Splitter,1-3,Non-콘넥터Type | I_P1
6 | 62 |  | (연결) | 62 | ~8820Q261[8820Q261] | N
6 | 63 |  | (연결) | 63 | ~8820Q261[8820Q261] | N
6 | 64 |  | (연결) | 64 | ~8820Q261[8820Q261] | N
6 | 65 |  | (연결) | 65 | 8820Q352[SKB M/H #3(소방서앞 횡단보도 M/H)]~인천간석사옥/인천종합국사(1층) | N
6 | 66 |  | (연결) | 66 | 인천간석사옥/인천종합국사(2층) [INIH]~8820Q261[8820Q261] | N
6 | 67 | 운영중(OK) | 3061347113 | 67 | 인천만수국사_3층[INMS]/통신실(뱅크)~광랜_만수동_향촌휴먼시아_1단지_MDF실_(133동) [[중요][APT_IP(RN)_TRK]H_ManSu-V8500-6-TPS(172.17.80.249) 7/1~ 만수동_향촌휴먼시아_1단지_MDF실_(133동)_1층_셀프형#1_RN 2:32_P1] | N |  | 홈 | 광랜트렁크 | 333165750 | 1035 | [6 empty] | 인천만수국사_3층[INMS]/통신실(뱅크) | V8500 | H_ManSu-V8500-6-TPS | H_ManSu-V8500-6-TPS | 1 | 광랜_만수동_향촌휴먼시아_1단지_MDF실_(133동) | RN 2:32 |  | 만수동_향촌휴먼시아_1단지_MDF실_(133동)_1층_셀프형#1_RN 2:32 | I_P1
6 | 68 | 운영중(OK) | 3061347114 | 68 | 인천만수국사_3층[INMS]/통신실(뱅크)~광랜_만수동_향촌휴먼시아_1단지_MDF실_(133동) [[중요][APT_IP(RN)_TRK]H_ManSu-V8500-6-TPS(172.17.80.249) 7/2~ 만수동_향촌휴먼시아_1단지_MDF실_(133동)_1층_셀프형#2_RN 2:32_P1] | N |  | 홈 | 광랜트렁크 | 333165750 | 1035 | [6 empty] | 인천만수국사_3층[INMS]/통신실(뱅크) | V8500 | H_ManSu-V8500-6-TPS | H_ManSu-V8500-6-TPS | 2 | 광랜_만수동_향촌휴먼시아_1단지_MDF실_(133동) | RN 2:32 |  | 만수동_향촌휴먼시아_1단지_MDF실_(133동)_1층_셀프형#2_RN 2:32 | I_P1
6 | 69 |  | (연결) | 69 | 8820P194[남동S/O(중접,8820P-194)]~8820Q261[8820Q261] | N
6 | 70 | 운영중(OK) | 8726240 | 70 | 인천구월간이~광랜_만수동 주공11단지아파트 1111동(Main) [인천구월간이_H_Guwol-V8500-5-TPS 172.18.1.74 P9/1_10G~광랜_만수동 주공11단지아파트 1111동_RN,2:32,구내,랙설치형#1 I_P1] | N |  | 홈 | 광랜트렁크 | 3267 | 252 | [6 empty] | 인천구월간이 | V8500 | H_Guwol-V8500-5-TPS | H_Guwol-V8500-5-TPS | 1 | 광랜_만수동 주공11단지아파트 1111동(Main) | RN 2:32 |  | 만수동 주공11단지아파트 1111동(Main)_B1_셀프형#1_RN 2:32 | I_P1
6 | 71 | 운영중(OK) | 3061347115 | 71 | 인천만수국사_3층[INMS]/통신실(뱅크)~광랜_만수동_향촌휴먼시아_1단지_MDF실_(133동) [[중요][APT_IP(RN)_TRK]H_ManSu-V8500-6-TPS(172.17.80.249) 7/3~ 만수동_향촌휴먼시아_1단지_MDF실_(133동)_1층_셀프형#3_RN 2:32_P1] | N |  | 홈 | 광랜트렁크 | 333165750 | 1035 | [6 empty] | 인천만수국사_3층[INMS]/통신실(뱅크) | V8500 | H_ManSu-V8500-6-TPS | H_ManSu-V8500-6-TPS | 3 | 광랜_만수동_향촌휴먼시아_1단지_MDF실_(133동) | RN 2:32 |  | 만수동_향촌휴먼시아_1단지_MDF실_(133동)_1층_셀프형#3_RN 2:32 | I_P1
6 | 72 | 운영중(OK) | 3061347116 | 72 | 인천만수국사_3층[INMS]/통신실(뱅크)~광랜_만수동_향촌휴먼시아_1단지_MDF실_(133동) [[중요][APT_IP(RN)_TRK]H_ManSu-V8500-6-TPS(172.17.80.249) 7/4~ 만수동_향촌휴먼시아_1단지_MDF실_(133동)_1층_셀프형#4_RN 2:32_P1] | N |  | 홈 | 광랜트렁크 | 333165750 | 1035 | [6 empty] | 인천만수국사_3층[INMS]/통신실(뱅크) | V8500 | H_ManSu-V8500-6-TPS | H_ManSu-V8500-6-TPS | 4 | 광랜_만수동_향촌휴먼시아_1단지_MDF실_(133동) | RN 2:32 |  | 만수동_향촌휴먼시아_1단지_MDF실_(133동)_1층_셀프형#4_RN 2:32 | I_P1
Unit#7
7 | 73 |  |  | 73 |  | N
7 | 74 |  |  | 74 |  | N
7 | 75 |  | (연결) | 75 | 8820Q261[8820Q261]~8720H711[종합-시흥(8720H711)] | N
7 | 76 |  | (연결) | 76 | 8820Q261[8820Q261]~8720H711[종합-시흥(8720H711)] | N
7 | 77 | 운영중(OK) | 10312030 | 77 | 인천간석사옥/인천종합국사(1층)~인천종합국사_111017/111027_1_0_0_[8720Z571#2]_2:8RN [인천종합국사_111027_1_0_0_[8720Z571#2]_2:8RN] | N |  | 홈/기업 | FTTH 1차 RN | 140816791 | [7 empty] | 인천간석사옥/인천종합국사(1층) | V8500 | H_JongHab-V8500-11-SME | H_JongHab-V8500-11-SME | 7 | 인천종합국사_111017/111027_1_0_0_[8720Z571#2]_2:8RN | RN 2:8 | 인천종합GW/B11-9/1_10/1[8720Z571]_2:8RN | 인천종합_211091_1_0_0/211101_1_0_0_[8720Z571#2]_2:8RN | I_P2
7 | 78 | 운영중(OK) | 10312023 | 78 | 인천간석사옥/인천종합국사(1층)~인천종합국사_111015_1_0_0 + 인천종합국사_111025_1_0_0_[8820P383]_2:8RN [인천종합국사_111015_1_0_0[8820P383]_2:8RN] | N |  | 홈/기업 | FTTH 1차 RN | 140814819 | 1 | [6 empty] | 인천간석사옥/인천종합국사(1층) | V8500 | H_JongHab-V8500-11-SME | H_JongHab-V8500-11-SME | 5 | 인천종합국사_111015_1_0_0 + 인천종합국사_111025_1_0_0_[8820P383]_2:8RN | RN 2:8 | 인천종합GS/B11-7/1_8/1[8820P383]_2:8RN | 인천간석_211071/211081_1_0_0_[8820P383]_2:8RN | I_P1
7 | 79 |  | (연결) | 79 | 8820Q261[8820Q261]~8720H711[종합-시흥(8720H711)] | N
7 | 80 |  | (연결) | 80 | 8820Q261[8820Q261]~8720H711[종합-시흥(8720H711)] | N
7 | 81 |  | (연결) | 81 | 8820Q261[8820Q261]~8720H711[종합-시흥(8720H711)] | N
7 | 82 |  | (연결) | 82 | 8820Q261[8820Q261]~8720H711[종합-시흥(8720H711)] | N
7 | 83 |  | (연결) | 83 | 8820P373[구산로1M#2]~8820Q261[8820Q261] | N
7 | 84 |  | (연결) | 84 | ~8820Q261[8820Q261] | N
Unit#8
8 | 85 |  | (연결) | 85 | 8820P372[구산로1M#3]~8820Q261[8820Q261] | N
8 | 86 |  | (연결) | 86 | 8820P372[구산로1M#3]~8820Q261[8820Q261] | N
8 | 87 | 운영중(OK) | 8681875 | 87 | 변경후_500063106869/500185266667_새마을금고 만수 2306 상생금융센터지점~500063106866/500185266231_MG_만수_본점/만수새마을금고 [500063106866/500063106869/500063106867 MG새마을금고중앙회] | N |  | 기업 | 고객전용망 | 140700674 | [5 empty] | 새마을금고_만수1링 | 140700674 | 변경후_500063106869/500185266667_새마을금고 만수 2306 상생금융센터지점 |  |  |  |  | 500063106866/500185266231_MG_만수_본점/만수새마을금고 | 1646EMC | 500063106866_MG_만수_본점 | 5KFCC-ManSuBonJeom | STM-1-5-1
8 | 88 | 운영중(OK) | 10308838 | 88 | 인천구월간이~구월간이_101077_1_0_0_8820Q774_1-2-8:4 FULL [남동F 9월3차] | N |  | 홈/기업 | FTTH 1차 RN | 140800669 | 17 | [6 empty] | 인천구월간이 | V8500 | H_GuWol-V8500-1-TPS | H_GuWol-V8500-1-TPS | 7 | 구월간이_101077_1_0_0_8820Q774_1-2-8:4 FULL | RN 1-2-8:4 | 구월1간이V5724#1-10-2-A_8820Q774_1-2-8:4 | 구월1간이V5724#1-10-2-A_8820Q774_1-2-8:4 | I_P1
8 | 89 | 운영중(OK) | 11499467 | 89 | 인천간석사옥/인천종합국사(1층)~11955297/11954805_신인천전력소 [[인천종합C-MUX#13 OTU1.A-P1 ~ C-MUX_RT1] [한전신인천전력소(신인천P/O)_4171842/4171786]] | N |  | 기타 | 기타 | [8 empty] | 인천간석사옥/인천종합국사(1층) |  |  |  |  | 11955297/11954805_신인천전력소
8 | 90 | 운영중(OK) | 10254649 | 90 | 인천구월간이~구월간이_101041_1_0_0_8820D542_1-2-8:4 full [구월간이_101041_1_0_0_8820D542_1-2-8:4] | N |  | 홈/기업 | FTTH 1차 RN | 140800668 | 14 | [6 empty] | 인천구월간이 | V8500 | H_GuWol-V8500-1-TPS | H_GuWol-V8500-1-TPS | 1 | 구월간이_101041_1_0_0_8820D542_1-2-8:4 full | RN 1-2-8:4 | 구월1간이V5724#1-2-2-A_8820D542_1-2-8:4 | 구월1간이V5724#1-2-2-A_8820D542_1-2-8:4 | I_P1
8 | 91 | 운영중(OK) | 8817915 | 91 | 인천구월간이~광랜_만수동_대성유니드아파트_관리실(Main)_관리실032-469-9325 [[중요][APT_IP_TRK][GuWol-V6848-2-TPS port6 ~ 대성유니드아파트 관리실_V5524(5901550)_ port24] | N |  | 홈 | 광랜트렁크 | 6969 | 112 | [6 empty] | 인천구월간이 | V6848XG | GuWol-V6848-2-TPS | GuWol-V6848-2-TPS | port6 | 광랜_만수동_대성유니드아파트_관리실(Main)_관리실032-469-9325 | V5524XG | 만수동 대성유니드아파트 관리동 | 만수동 대성유니드아파트 관리동
8 | 92 | 운영중(OK) | 8817916 | 92 | 인천구월간이~광랜_만수동_대성유니드아파트_관리실(Main)_관리실032-469-9325 [[중요][APT_IP_TRK][GuWol-V6848-2-TPS port6 ~ 대성유니드아파트 관리실_V5524(5901550)_ port24] | N |  | 홈 | 광랜트렁크 | 6969 | 112 | [6 empty] | 인천구월간이 | V5524XG | 만수동 대성유니드아파트 관리동 | 만수동 대성유니드아파트 관리동 |  | 광랜_만수동_대성유니드아파트_관리실(Main)_관리실032-469-9325 | V6848XG | GuWol-V6848-2-TPS | GuWol-V6848-2-TPS | port6
8 | 93 | 운영중(OK) | 8817911 | 93 | 인천구월간이~광랜_만수동_대성유니드아파트_관리실(Main)_관리실032-469-9325 [[중요][APT_IP_TRK][GuWol-V6848-1-TPS port13 ~ 대성유니드아파트 관리실_V5524(6049361)_ port23]] | N |  | 홈 | 광랜트렁크 | 1012997 | 122 | [6 empty] | 인천구월간이 | V6848XG | GuWol-V6848-1-TPS | GuWol-V6848-1-TPS | port13 | 광랜_만수동_대성유니드아파트_관리실(Main)_관리실032-469-9325 | V5524XG | 만수동 대성유니드아파트 관리동_V5524 | 만수동 대성유니드아파트 관리동_V5524
8 | 94 | 운영중(OK) | 8817912 | 94 | 인천구월간이~광랜_만수동_대성유니드아파트_관리실(Main)_관리실032-469-9325 [[중요][APT_IP_TRK][GuWol-V6848-1-TPS port13 ~ 대성유니드아파트 관리실_V5524(6049361)_ port23]] | N |  | 홈 | 광랜트렁크 | 1012997 | 122 | [6 empty] | 인천구월간이 | V5524XG | 만수동 대성유니드아파트 관리동_V5524 | 만수동 대성유니드아파트 관리동_V5524 |  | 광랜_만수동_대성유니드아파트_관리실(Main)_관리실032-469-9325 | V6848XG | GuWol-V6848-1-TPS | GuWol-V6848-1-TPS | port13
8 | 95 |  | (연결) | 95 | ~8820Q261[8820Q261] | N
8 | 96 | 운영중(OK) | 10245631 | 96 | 인천구월간이~인천구월_101036_1_0_0_8820Q451_1-2-8:4 FULL+인천만수_113071_1_0_3_8820Q451_남동구청 CCTV용 RN_1:4C [남동F 8월1차] | N |  | 홈/기업 | FTTH 1차 RN | 140800667 | 9 | [6 empty] | 인천구월간이 | V8500 | H_GuWol-V8500-1-TPS | H_GuWol-V8500-1-TPS | 6 | 인천구월_101036_1_0_0_8820Q451_1-2-8:4 FULL+인천만수_113071_1_0_3_8820Q451_남동구청 CCTV용 RN_1:4C | RN 1-2-8:4 | 구월간이_V8500#1-3-6-A_8820Q451_1-2-8:4 | 인천구월_101036_1_0_0_8820Q451_1-2-8:4 FULL | I_P1
Unit#9
9 | 97 | 운영중(OK) | 9621337 | 97 | 인천만수상지간이~만수상지간이_102011_1_0_0_8820D211(1-2-8:4)_FULL [만수상지간이_102011_1_0_0_8820D211(1-2-8:4)_FULL_1층_RN 1-2-8:4] | N |  | 홈/기업 | FTTH 1차 RN | 140771146 | 23 | [6 empty] | 인천만수상지간이 | V8500M | H_SangJi-V8500M-2-TPS | H_SangJi-V8500M-2-TPS | 1 | 만수상지간이_102011_1_0_0_8820D211(1-2-8:4)_FULL | RN 1-2-8:4 | 만수상지_#2-1-1-A_8820D211(1-2-8:4) | 만수상지간이_102011_1_0_0_8820D211(1-2-8:4)_FULL_1층_RN 1-2-8:4 | I_P1
9 | 98 | 운영중(OK) | 9621339 | 98 | 인천만수상지간이~만수상지간이_102012_1_0_0_8820D323(1-2-8:4)_full [만수상지간이_102012_1_0_0_8820D323(1-2-8:4)_full_1층_RN 1-2-8:4] | N |  | 홈/기업 | FTTH 1차 RN | 140771146 | 23 | [6 empty] | 인천만수상지간이 | V8500M | H_SangJi-V8500M-2-TPS | H_SangJi-V8500M-2-TPS | 2 | 만수상지간이_102012_1_0_0_8820D323(1-2-8:4)_full | RN 1-2-8:4 | 만수상지_#2-1-2-A_8820D323(1-2-8:4) | 만수상지간이_102012_1_0_0_8820D323(1-2-8:4)_full_1층_RN 1-2-8:4 | I_P1
9 | 99 | 운영중(OK) | 7814453 | 99 | 인천간석사옥/인천종합국사(1층)~[중] 만수동 1115-1 만수향촌휴먼시아 P2주차장 [13WAR0007S] | N |  | 모바일 | 중계기-중계기 | 13WAR0007S | 1 | 7644601 | [5 empty] | 인천간석사옥/인천종합국사(1층) | Huawei/DU | HLB_인천간석B6 | HLB_LA0B6 | CPRI1 | [중] 만수동 1115-1 만수향촌휴먼시아 P2주차장 | Huawei/850M/RRH | HLB_인천간석B6_4410A | HLB_LA0B6_4410A | CPRI0(upper-level)
9 | 100 | 운영중(OK) | 7814452 | 100 | 인천간석사옥/인천종합국사(1층)~[중] 만수동 1115-1 만수향촌휴먼시아 P3주차장 [13WAR0007T] | N |  | 모바일 | 중계기-중계기 | 13WAR0007T | 1 | 7644602 | [5 empty] | 인천간석사옥/인천종합국사(1층) |  |  |  |  | [중] 만수동 1115-1 만수향촌휴먼시아 P3주차장
9 | 101 | 운영중(OK) | 7899405 | 101 | 인천간석사옥/인천종합국사(1층)~[중] 만수동 1115-1 만수향촌휴먼시아 P1주차장 [13WAR0007R] | N |  | 모바일 | 중계기-중계기 | 13WAR0007R | 1 | 7644600 | [5 empty] | 인천간석사옥/인천종합국사(1층) | Huawei/DU | HLB_인천간석B6 | HLB_LA0B6 | CPRI0 | [중] 만수동 1115-1 만수향촌휴먼시아 P1주차장 | Huawei/850M/RRH | HLB_인천간석B6_4400A | HLB_LA0B6_4400A | CPRI0(upper-level)
9 | 102 | 운영중(OK) | 7899445 | 102 | 인천간석사옥/인천종합국사(1층)~[중] 만수동 1115-1 만수향촌휴먼시아 P5주차장 [13WAR0007W] | N |  | 모바일 | 중계기-중계기 | 13WAR0007W | 1 | 7644605 | [5 empty] | 인천간석사옥/인천종합국사(1층) | Huawei/DU | HLB_인천간석B6 | HLB_LA0B6 | CPRI5 | [중] 만수동 1115-1 만수향촌휴먼시아 P5주차장 | Huawei/850M/RRH | HLB_인천간석B6_4450A | HLB_LA0B6_4450A | CPRI0(upper-level)
9 | 103 | 운영중(OK) | 7899421 | 103 | 인천간석사옥/인천종합국사(1층)~[중] 만수동 1115-1 만수향촌휴먼시아 P4 주차장_1 [13WAR0007U] | N |  | 모바일 | 중계기-중계기 | 13WAR0007U | 1 | 7644603 | [5 empty] | 인천간석사옥/인천종합국사(1층) | Huawei/DU | HLB_인천간석B6 | HLB_LA0B6 | CPRI3 | [중] 만수동 1115-1 만수향촌휴먼시아 P4 주차장_1 | Huawei/850M/RRH | HLB_인천간석B6_4430A | HLB_LA0B6_4430A | CPRI0(upper-level)
9 | 104 | 운영중(OK) | 7899409 | 104 | 인천간석사옥/인천종합국사(1층)~[중] 만수동 1115-1 만수향촌휴먼시아P4주차장_2 [13WAR0007V] | N |  | 모바일 | 중계기-중계기 | 13WAR0007V | 1 | 7644604 | [5 empty] | 인천간석사옥/인천종합국사(1층) | Huawei/DU | HLB_인천간석B6 | HLB_LA0B6 | CPRI4 | [중] 만수동 1115-1 만수향촌휴먼시아P4주차장_2 | Huawei/850M/RRH | HLB_인천간석B6_4440A | HLB_LA0B6_4440A | CPRI0(upper-level)
9 | 105 | 운영중(OK) | 8925359 | 105 | 인천종합국사_111012_1_0_0 + 인천종합국사_111022_1_0_0[8820P673] 2:8RN~인천종합국사_111012_1_0_6[향촌택지 5M]_1:4 [인천종합국사_111012_1_0_6[향촌택지 5M]_1:4] | N |  | 홈/기업 | FTTH 2/3차 RN | 140823859 | [7 empty] | 인천종합국사_111012_1_0_0 + 인천종합국사_111022_1_0_0[8820P673] 2:8RN | RN 2:8 | 인천종합 GW/B11-06-1 [8820P673] | 인천간석_211032/211042_1_0_0[8820P673] 2:8RN | M_P6 | 인천종합국사_111012_1_0_6[향촌택지 5M]_1:4 | RN 1:4 | 인천종합 GW/B11-06-2 [향촌택지 5M]_1:4_SP6 | 인천종합 GW/B11-06-2 [향촌택지 5M]_1:4_SP6 | I_P1
9 | 106 | 운영중(OK) | 5206518 | 106 | 인천간석사옥/인천종합국사(1층)~[중]삼삼그린빌라 옥상 [13W1R0091D] | N |  | 모바일 | 중계기-중계기 | 13W1R00YHT | 1 | 7720725 | [5 empty] | 인천간석사옥/인천종합국사(1층) | Huawei/DU | HLB_인천간석B5 | HLB_LA0B5 | CPRI2 | [중]삼삼그린빌라 옥상 | Huawei/850M/RRH | HLB_인천간석B5_5520A | HLB_LA0B5_5520A | CPRI0(upper-level)
9 | 107 | 운영중(OK) | 9704132 | 107 | 인천구월간이~인천구월_101043_1_0_0_8820Q692_1-2-8:4 가공형_full [구월1간이국사~구월1간이_#1-3-2-A_8820Q692(1-2-8:4)] | N |  | 홈/기업 | FTTH 1차 RN | 140800668 | [7 empty] | 인천구월간이 | V8500 | H_GuWol-V8500-1-TPS | H_GuWol-V8500-1-TPS | 3 | 인천구월_101043_1_0_0_8820Q692_1-2-8:4 가공형_full | RN 1-2-8:4 | 구월1간이_#1-3-2-A_8820Q692(1-2-8:4) | 구월1간이_#1-3-2-A_8820Q692(1-2-8:4) | I_P1
9 | 108 | 운영중(OK) | 1325857 | 108 | 인천만수국사_3층[INMS]/통신실(뱅크)~만수동 (기독교)대광교회 [P3608] | N |  | 기타 | 기타 | [8 empty] | 인천만수국사_3층[INMS]/통신실(뱅크) | P8124XG | 만수 P8124#4-SME | 만수 P8124#4-SME | 1 | 만수동 (기독교)대광교회 | P3608FG | P3608 | P3608 | 1
Unit#10
10 | 109 |  | (연결) | 109 | ~ | N
10 | 110 | (해지)구성중(ER) | 8841350 | 110 | 인천간석사옥/인천종합국사(1층)~광랜_구월동 퍼스트시티1단지 아파트 MDF#2(Main) 1310동 1-2라인 1층 외부우측 1층건물 열쇠수령 1100단지(1108동앞 주차장 입구 맞은편 건물1층 생활문화지원실 [[중요][APT_IP_TRK][TONGHAB-V6848-1-TPS(172.17.76.112) xe9 ~ Dual-GuWorl_FirstCity1Danji(1301-1309)_R1-2_L3@5_DC_10G(116.38.50.65) port25] RX] | N |  | 기타 | 기타 | [8 empty] | 인천간석사옥/인천종합국사(1층) | V5524XG | [철거]GuWorl_FirstCity1Danji_88168_L3_1-2MDF#5_2CORE1G | [철거]GuWorl_FirstCity1Danji_88168_L3_1-2MDF#5_2CORE1G | 1 | 광랜_구월동 퍼스트시티1단지 아파트 MDF#2(Main) 1310동 1-2라인 1층 외부우측 1층건물 열쇠수령 1100단지(1108동앞 주차장 입구 맞은편 건물1층 생활문화지원실 | V6848XG | TONGHAB-V6848-1-TPS | TONGHAB-V6848-1-TPS | port9
10 | 111 | 운영중(OK) | 3061803172 | 111 | 인천간석사옥/인천종합국사(1층)~500087838775_인천지하철2호선_모래내시장역/[중]남동구청역 지하2층 본선 [2003151899_HFB_인1S_인천간석B3_만수_0050ES_D] | N |  |  | 기타 | [8 empty] | 인천간석사옥/인천종합국사(1층) | Huawei/DU | HLB_인천간석C3 | HLB_LA0C3 |  | 500087838775_인천지하철2호선_모래내시장역/[중]남동구청역 지하2층 본선
10 | 112 |  | (연결) | 112 | 8820Q261[8820Q-261]~8720X303[8720X303] | N
10 | 113 |  | (연결) | 113 | ~ | N
10 | 114 | 운영중(OK) | 3061803173 | 114 | 인천간석사옥/인천종합국사(1층)~500087838775_인천지하철2호선_모래내시장역/[중]남동구청역 지하2층 본선 [2003151899_HFB_인1S_인천간석B3_만수_0050ES_D] | N |  |  | 기타 | [8 empty] | 인천간석사옥/인천종합국사(1층) |  |  |  |  | 500087838775_인천지하철2호선_모래내시장역/[중]남동구청역 지하2층 본선
10 | 115 |  | (연결) | 115 | ~ | N
10 | 116 |  | (연결) | 116 | ~ | N
10 | 117 | 운영중(OK) | 8841335 | 117 | 인천간석사옥/인천종합국사(1층)~광랜_구월동 퍼스트시티2단지아파트(롯데캐슬)MDF실(Main)(상세위치 : 2400단지 주차장 입구 진입후 우측맨끝 커뮤니티센터 2층 MDF실 열쇠수령 1층 관리사무실 [[중요][APT_IP_TRK][H_JongHab-V8500M-9-TPS(172.18.2.209) Slot3/1 ~ (RN,2:16,구내,랙설치형,1U)광랜_구월동 퍼스트시티2단지아파트(롯데캐슬)MDF실(Main)#3(주)]] | Y |  | 홈 | 광랜트렁크 | 3872 | 1040 | [6 empty] | 인천간석사옥/인천종합국사(1층) | V8500M | H_JongHab-V8500M-9-TPS | H_JongHab-V8500M-9-TPS | 1 | 광랜_구월동 퍼스트시티2단지아파트(롯데캐슬)MDF실(Main)(상세위치 : 2400단지 주차장 입구 진입후 우측맨끝 커뮤니티센터 2층 MDF실 열쇠수령 1층 관리사무실 | RN 2:16_new |  | 퍼스트시티2단지(롯데캐슬)MDF실(Main)_#3_1층_RN 2:16_new | I_P1
10 | 118 |  | (연결) | 118 | 8820Q352[SKB M/H #3(소방서앞 횡단보도 M/H)]~8820P673[8820P673] | N
10 | 119 | 운영중(OK) | 9703978 | 119 | 인천구월간이~구월간이_101042_1_0_0_08820Q363_1-2-8:4_FULL [구월간이_101042_1_0_0_08820Q363_1-2-8:4] | N |  | 홈/기업 | FTTH 1차 RN | 140800668 | 5 | [6 empty] | 인천구월간이 | V8500 | H_GuWol-V8500-1-TPS | H_GuWol-V8500-1-TPS | 2 | 구월간이_101042_1_0_0_08820Q363_1-2-8:4_FULL | RN 1-2-8:4 | 구월1간이_#1-3-1-A_8820Q363(1-2-8:4) | 구월1간이_#1-3-1-A_8820Q363(1-2-8:4) | I_P1
10 | 120 | 운영중(OK) | 8841336 | 120 | 인천간석사옥/인천종합국사(1층)~광랜_구월동 퍼스트시티2단지아파트(롯데캐슬)MDF실(Main)(상세위치 : 2400단지 주차장 입구 진입후 우측맨끝 커뮤니티센터 2층 MDF실 열쇠수령 1층 관리사무실 [[중요][APT_IP_TRK][H_JongHab-V8500M-9-TPS(172.18.2.209) Slot3/2 ~ (RN,2:16,구내,랙설치형,1U)광랜_구월동 퍼스트시티2단지아파트(롯데캐슬)MDF실(Main)#4(주)]] | N |  | 홈 | 광랜트렁크 | 3872 | 1040 | [6 empty] | 인천간석사옥/인천종합국사(1층) | V8500M | H_JongHab-V8500M-9-TPS | H_JongHab-V8500M-9-TPS | 2 | 광랜_구월동 퍼스트시티2단지아파트(롯데캐슬)MDF실(Main)(상세위치 : 2400단지 주차장 입구 진입후 우측맨끝 커뮤니티센터 2층 MDF실 열쇠수령 1층 관리사무실 | RN 2:16_new |  | 퍼스트시티2단지(롯데캐슬)MDF실(Main)_#4_1층_RN 2:16_new | I_P1
Unit#11
11 | 121 | 운영중(OK) | 8841339 | 121 | 인천간석사옥/인천종합국사(1층)~광랜_구월동 퍼스트시티2단지아파트(롯데캐슬)MDF실(Main)(상세위치 : 2400단지 주차장 입구 진입후 우측맨끝 커뮤니티센터 2층 MDF실 열쇠수령 1층 관리사무실 [[중요][APT_IP_TRK][H_JongHab-V8500M-10-TPS(172.18.2.210) Slot4/1 ~ (RN,2:16,구내,랙설치형,1U)광랜_구월동 퍼스트시티2단지아파트(롯데캐슬)MDF실(Main)#5(예)]] | N |  | 홈 | 광랜트렁크 | 3872 | 1040 | [6 empty] | 인천간석사옥/인천종합국사(1층) | V8500M | H_JongHab-V8500M-10-TPS | H_JongHab-V8500M-10-TPS | 1 | 광랜_구월동 퍼스트시티2단지아파트(롯데캐슬)MDF실(Main)(상세위치 : 2400단지 주차장 입구 진입후 우측맨끝 커뮤니티센터 2층 MDF실 열쇠수령 1층 관리사무실 | RN 2:16_new |  | 퍼스트시티2단지(롯데캐슬)MDF실(Main)_#5_1층_RN 2:16_new | I_P2
11 | 122 | 운영중(OK) | 8841340 | 122 | 인천간석사옥/인천종합국사(1층)~광랜_구월동 퍼스트시티2단지아파트(롯데캐슬)MDF실(Main)(상세위치 : 2400단지 주차장 입구 진입후 우측맨끝 커뮤니티센터 2층 MDF실 열쇠수령 1층 관리사무실 [[중요][APT_IP_TRK][H_JongHab-V8500M-10-TPS(172.18.2.210) Slot4/2 ~ (RN,2:16,구내,랙설치형,1U)광랜_구월동 퍼스트시티2단지아파트(롯데캐슬)MDF실(Main)#6(예)]] | N |  | 홈 | 광랜트렁크 | 3872 | 1040 | [6 empty] | 인천간석사옥/인천종합국사(1층) | V8500M | H_JongHab-V8500M-10-TPS | H_JongHab-V8500M-10-TPS | 2 | 광랜_구월동 퍼스트시티2단지아파트(롯데캐슬)MDF실(Main)(상세위치 : 2400단지 주차장 입구 진입후 우측맨끝 커뮤니티센터 2층 MDF실 열쇠수령 1층 관리사무실 | RN 2:16_new |  | 퍼스트시티2단지(롯데캐슬)MDF실(Main)_#6_1층_RN 2:16_new | I_P2
11 | 123 | 운영중(OK) | 3061350485 | 123 | 인천간석사옥/인천종합국사(1층)~[중]만수동 13 만수주공 4단지 414동 8~14라인 옥탑 [2107494536_HLB_인천간석B4_3220A] | N |  | 모바일 | 중계기-중계기 | 2108503168 | 4 | [6 empty] | 인천간석사옥/인천종합국사(1층) | Huawei/DU | HLB_인천간석B4 | HLB_LA0B4 | CPRI2 | [중]만수동 13 만수주공 4단지 414동 8~14라인 옥탑 | HWI/850M/RRH/RRU5903c(2T4R/40W)_변경전 | HLB_인천간석B4_3220A | HLB_LA0B4_3220A | RRU5903c_0
11 | 124 | 운영중(OK) | 3061350486 | 124 | 인천간석사옥/인천종합국사(1층)~[중]만수동 13 만수주공 4단지 419동 1~8라인 옥상 및 옥탑 [2107494538_HLB_인천간석B4_3230A] | Y |  | 모바일 | 중계기-중계기 | 2108503162 | 3 | [6 empty] | 인천간석사옥/인천종합국사(1층) | Huawei/DU | HLB_인천간석B4 | HLB_LA0B4 |  | [중]만수동 13 만수주공 4단지 419동 1~8라인 옥상 및 옥탑 | HWI/850M/RRH/RRU5903c(2T4R/40W)_변경전 | HLB_인천간석B4_3230A | HLB_LA0B4_3230A
11 | 125 | 운영중(OK) | 3061350484 | 125 | 인천간석사옥/인천종합국사(1층)~[중]만수동 13 만수주공 4단지 405동 1~4라인 옥탑 [2107494534_HLB_인천간석C5_4440A] | N |  | 모바일 | 중계기-중계기 | 2203600959 | 5 | [6 empty] | 인천간석사옥/인천종합국사(1층) | Huawei/DU | HLB_인천간석C5 | HLB_LA0C5 |  | [중]만수동 13 만수주공 4단지 405동 1~4라인 옥탑 | Huawei/850M/RRH | HLB_인천간석C5_4440A | HLB_LA0C5_4440A
11 | 126 | 운영중(OK) | 3061349594 | 126 | 인천간석사옥/인천종합국사(1층)~[중]만수동 13 만수주공 4단지 401동 1~8라인 옥상 [2107494532_HLB_인천간석C5_4420A] | Y |  | 모바일 | 중계기-중계기 | 2203600960 | 5 | [6 empty] | 인천간석사옥/인천종합국사(1층) | Huawei/DU | HLB_인천간석C5 | HLB_LA0C5 |  | [중]만수동 13 만수주공 4단지 401동 1~8라인 옥상 | Huawei/850M/RRH | HLB_인천간석C5_4420A | HLB_LA0C5_4420A
11 | 127 |  | (연결) | 127 | ~ | N
11 | 128 |  | (연결) | 128 | 8820P383[8820P383]~8820S352[8820S352] | N
11 | 129 | 운영중(OK) | 3061233717 | 129 | 인천간석사옥/인천종합국사(1층)~[중]만수동 856-3 세탁소건물 옥탑 [2107500127_HLB_인천간석B5_3210A] | Y |  | 모바일 | 중계기-중계기 | 2107501752 | 5 | [6 empty] | 인천간석사옥/인천종합국사(1층) |  |  |  |  | [중]만수동 856-3 세탁소건물 옥탑
11 | 130 |  | (연결) | 130 | ~8820Q261[8820Q261] | N
11 | 131 | (해지)구성중(ER) | 6372521 | 131 | 인천남동국사(뱅크)~LGU+만수1(15T)[기] [HLB_인천남동A0_3340A(13W1R00C5W)] | N |  | 모바일 | 중계기-중계기 | 13W1R011AO | 1 | [6 empty] | 인천남동국사(뱅크) |  |  |  |  | LGU+만수1(15T)[기]
11 | 132 | 운영중(OK) | 3062442411 | 132 | 인천간석사옥/인천종합국사(1층)~인천간석_105078_1_0_0_8820D403_1-3-8:4 가공형 [인천간석사옥/인천종합국사(1층)~인천간석_105078_1_0_0_8820D403_1-3-8:4 가공형_가공_RN 1-3-8:4] | N |  | 홈/기업 | FTTH 1차 RN | 200950940 | 16 | [6 empty] | 인천간석사옥/인천종합국사(1층) | V8500 | H_JONGHAB-V8500-5-TPS | H_JONGHAB-V8500-5-TPS | 8 | 인천간석_105078_1_0_0_8820D403_1-3-8:4 가공형 | RN 1-3-8:4 |  | 인천간석_105078_1_0_0_8820D403_1-3-8:4 가공형_가공_RN 1-3-8:4 | I_P1
Unit#12
12 | 133 | (해지)구성중(ER) | 3062377124 | 133 | 인천간석사옥/인천종합국사(1층)~[중]만수동 72-38 매화약국 7층 옥상 [100012647240_[중]만수동 72-38 매화약국 7층 옥상] | N | [11 empty] | 인천간석사옥/인천종합국사(1층) |  |  |  |  | [중]만수동 72-38 매화약국 7층 옥상
12 | 134 | (해지)구성중(ER) | 3062376182 | 134 | 인천간석사옥/인천종합국사(1층)~[중]만수동 72-38 매화약국 7층 옥상 [100012647240_[중]만수동 72-38 매화약국 7층 옥상] | N | [11 empty] | 인천간석사옥/인천종합국사(1층) |  |  |  |  | [중]만수동 72-38 매화약국 7층 옥상
12 | 135 | 운영중(OK) | 551577 | 135 | 인천구월간이~만수3동 벽산아파트 110동 3~4라인지하(Main) [[중요][APT_IP_TRK][V6_H_GuWol-V8500-5-TPS(172.18.1.74) Slot9/3 ~ (RN,2:16,구내,랙설치형,1U)만수3동 벽산아파트 110동(Main)#3(주)]] | N |  | 홈 | 광랜트렁크 | 3497 | 623 | [6 empty] | 인천구월간이 | V8500 | H_Guwol-V8500-5-TPS | H_Guwol-V8500-5-TPS | 3 | 만수3동 벽산아파트 110동 3~4라인지하(Main) | RN 2:16_new |  | 만수동 벽산아파트_2:16RN#3_RN 2:16_new | I_P1
12 | 136 | 운영중(OK) | 551578 | 136 | 인천구월간이~만수3동 벽산아파트 110동 3~4라인지하(Main) [[중요][APT_IP_TRK][V6_H_GuWol-V8500-5-TPS(172.18.1.74) Slot9/4 ~ (RN,2:16,구내,랙설치형,1U)만수3동 벽산아파트 110동(Main)#4(주)]] | N |  | 홈 | 광랜트렁크 | 3497 | 623 | [6 empty] | 인천구월간이 | V8500 | H_Guwol-V8500-5-TPS | H_Guwol-V8500-5-TPS | 4 | 만수3동 벽산아파트 110동 3~4라인지하(Main) | RN 2:16_new |  | 만수동 벽산아파트_2:16RN#4_RN 2:16_new | I_P1
12 | 137 | 운영중(OK) | 5090732 | 137 | 인천구월간이~만수3동 벽산아파트 110동 3~4라인지하(Main) [[중요][APT_IP_TRK][V6_H_GuWol-V8500-5-TPS(172.18.1.74) Slot9/5 ~ (RN,2:16,구내,랙설치형,1U)만수3동 벽산아파트 110동(Main)#1(주)]] | N |  | 홈 | 광랜트렁크 | 3497 | 623 | [6 empty] | 인천구월간이 | V8500 | H_Guwol-V8500-5-TPS | H_Guwol-V8500-5-TPS | 5 | 만수3동 벽산아파트 110동 3~4라인지하(Main) | RN 2:16_new |  | 만수동 벽산아파트_2:16RN#1_RN 2:16_new | I_P1
12 | 138 | 운영중(OK) | 5090735 | 138 | 인천구월간이~만수3동 벽산아파트 110동 3~4라인지하(Main) [[중요][APT_IP_TRK][V6_H_GuWol-V8500-5-TPS(172.18.1.74) Slot9/6 ~ (RN,2:16,구내,랙설치형,1U)만수3동 벽산아파트 110동(Main)#2(주)]] | N |  | 홈 | 광랜트렁크 | 3497 | 623 | [6 empty] | 인천구월간이 | V8500 | H_Guwol-V8500-5-TPS | H_Guwol-V8500-5-TPS | 6 | 만수3동 벽산아파트 110동 3~4라인지하(Main) | RN 2:16_new |  | 만수동 벽산아파트_2:16RN#2_RN 2:16_new | I_P1
12 | 139 | 운영중(OK) | 3062018835 | 139 | 인천간석사옥/인천종합국사(1층)~인천종합국사_102065_1_0_0_8820Q451_1-2-8:4 가공형_FULL [인천간석국사(1층)(북구분배센터)(뱅크) / 인천종합~인천간석_102065_1_0_0_8820Q451_RN 1-2-8:4] | N |  | 홈/기업 | FTTH 1차 RN | 140797690 | 26 | [6 empty] | 인천간석사옥/인천종합국사(1층) | V8500 | H_TONGHAB-V8500-2-TPS | TONGHAB-V8500-2-TPS | 5 | 인천종합국사_102065_1_0_0_8820Q451_1-2-8:4 가공형_FULL | RN 1-2-8:4 |  | 8820Q451_1층_RN 1-2-8:4 | I_P1
12 | 140 |  | (연결) | 140 | 8820Q261[8820Q261]~8820Q352[SKB M/H #3(소방서앞 횡단보도 M/H)] | N
12 | 141 | 운영중(OK) | 12121459 | 141 | 인천만수국사_3층[INMS]/통신실(뱅크)~광랜_간석3동 태화아파트 101동 8-9라인 지하(Main) [[[중요][APT_IP_TRK]PHY_메인_만수국사_V8500-6-TPS(172.17.80.249)_P9/2~태화아파트101동 2:8RN#1 P_2]_현장 10/1] | N |  | 홈 | 광랜트렁크 | 3566 | 143 | [6 empty] | 인천만수국사_3층[INMS]/통신실(뱅크) | V8500 | H_ManSu-V8500-6-TPS | H_ManSu-V8500-6-TPS | 1 | 광랜_간석3동 태화아파트 101동 8-9라인 지하(Main) | RN 2:8 | 태화아파트 101동 2:8RN #1 | 태화아파트 101동 2:8RN #1 | I_P2
12 | 142 | 운영중(OK) | 12121467 | 142 | 인천만수국사_3층[INMS]/통신실(뱅크)~광랜_간석3동 태화아파트 101동 8-9라인 지하(Main) [[[중요][APT_IP_TRK]PHY_메인_만수국사_V8500-6-TPS(172.17.80.249)_P10/2~태화아파트101동 2:8RN#2 P_2]] | N |  | 홈 | 광랜트렁크 | 3566 | 143 | [6 empty] | 인천만수국사_3층[INMS]/통신실(뱅크) | V8500 | H_ManSu-V8500-6-TPS | H_ManSu-V8500-6-TPS | 2 | 광랜_간석3동 태화아파트 101동 8-9라인 지하(Main) | RN 2:8 | 태화아파트 101동 2:8RN #2 | 태화아파트 101동 2:8RN #2 | I_P2
12 | 143 | 운영중(OK) | 9368465 | 143 | 인천만수상지간이~만수동 869-0 인평스페이스 [인평스페이스힐] | N |  | 홈 | 기타 | 333168449 | 17 | [6 empty] | 인천만수상지간이 |  |  |  |  | 만수동 869-0 인평스페이스
12 | 144 | 운영중(OK) | 9368470 | 144 | 인천만수상지간이~만수동 869-0 인평스페이스 [인평스페이스힐] | N |  | 홈 | 기타 | 333168449 | 17 | [6 empty] | 인천만수상지간이 |  |  |  |  | 만수동 869-0 인평스페이스
Unit#13
13 | 145 | 운영중(OK) | 5184572 | 145 | 인천간석사옥/인천종합국사(1층)~[중]만수동18번지 LG세탁 상가 옥탑 [13W1R006RM] | Y |  | 모바일 | 중계기-중계기 | 2208656929 | 4 | 7723997 | [5 empty] | 인천간석사옥/인천종합국사(1층) | Huawei/DU | HLB_인천간석B7 | HLB_LA0B7 | CPRI4 | [중]만수동18번지 LG세탁 상가 옥탑 | Huawei/850M/RRH | HLB_인천간석B7_3240A | HLB_LA0B7_3240A | CPRI0(upper-level)
13 | 146 | 운영중(OK) | 5184574 | 146 | 인천간석사옥/인천종합국사(1층)~[중]만수동5-397 신대동아파트 5동_옥탑 [13W1R006RN] | Y |  | 기타 | 기타 |  |  | 7683457 | [5 empty] | 인천간석사옥/인천종합국사(1층) | Huawei/DU | HLB_인천간석B6 | HLB_LA0B6 | CPRI2 | [중]만수동5-397 신대동아파트 5동_옥탑 | Huawei/850M/RRH | HLB_인천간석B6_3320A | HLB_LA0B6_3320A | CPRI0(upper-level)
13 | 147 | 운영중(OK) | 8423628 | 147 | 인천만수국사_3층[INMS]/통신실(뱅크)~인천만수_112033/112043_1_0_0[8820Y091]남동구청 CCTV용 2:16RN_FULL [인천만수_112033_1_0_0[8820Y091]남동구청 CCTV용 2:16RN] | N |  | 홈/기업 | FTTH 1차 RN |  | 14 | [6 empty] | 인천만수국사_3층[INMS]/통신실(뱅크) | V8500 | ManSU-V8500-9-CCTV | ManSU-V8500-9-CCTV | 3 | 인천만수_112033/112043_1_0_0[8820Y091]남동구청 CCTV용 2:16RN_FULL | RN 2:16 | 만수국사 MS/B12-02-1[8820Y091]-남동구청 CCTV용 | 인천만수_112033/112043_1_0_0[8820Y091]남동구청 CCTV용 2:16RN_1층_RN 2:16_new | I_P1
13 | 148 |  | (연결) | 148 | 8820W002[8820W002#1]~8820P673[8820P673] | N
13 | 149 | 운영중(OK) | 8284649 | 149 | 인천만수_207071/207081_1_0_0[8820Y141] 2:8RN~500058022536_인천수치과 [500058022536-인천수치과] | N |  | 기타 | 기타 |  |  |  | 500058022536 |  |  |  |  | 인천만수_207071/207081_1_0_0[8820Y141] 2:8RN | RN 2:8 | [C]만수 MS/B7-13-1[8820Y141] | 인천만수_207071/207081_1_0_0[8820Y141] 2:8RN | M_P2 | 500058022536_인천수치과 | V2808 | 500058022536_인천수치과 | 500058022536_인천수치과 | 1
13 | 150 |  | (연결) | 150 | 8820P673[8820P673]~8820Q902[8820Q902] | N
13 | 151 |  | (연결) | 151 | 8820S741[8820S741]~LGT만수2(Z82)[기] | N
13 | 152 | 운영중(OK) | 10994909 | 152 | 인천만수_112033/112043_1_0_0[8820Y091]남동구청 CCTV용 2:16RN_FULL~500139646872_남동구청(만수동 882-2) [500139646872_남동구청(만수동 882-2)] | N |  | 기타 | 기타 |  |  |  | 500139646872 |  |  |  |  | 인천만수_112033/112043_1_0_0[8820Y091]남동구청 CCTV용 2:16RN_FULL | RN 2:16 | 만수국사 MS/B12-02-1[8820Y091]-남동구청 CCTV용 | 인천만수_112033/112043_1_0_0[8820Y091]남동구청 CCTV용 2:16RN_1층_RN 2:16_new | M_P15 | 500139646872_남동구청(만수동 882-2) | H670G | 500139646872_남동구청(만수동 882-2) | 500139646872_남동구청(만수동 882-2) | pon1
13 | 153 |  | (연결) | 153 | ~ | N
13 | 154 |  | (연결) | 154 | 8820P601[8820P601#1]~8820P671[8820P-671] | N
13 | 155 |  | (연결) | 155 | 인천만수국사(뱅크)~만수동 (주)현대RS(동인천프라자 3층_4829506) | N
13 | 156 |  | (연결) | 156 | 8820P673[8820P673]~8820Q902[8820Q902] | N
Unit#14
14 | 157 |  | (연결) | 157 | 8820P673[8820P673]~8820Q902[8820Q902] | N
14 | 158 | 운영중(OK) | 10252982 | 158 | 인천만수국사_3층[INMS]/통신실(뱅크)~인천만수_209022_1_0_0_8820W233_1-2-8:4RN_FULL [인천만수_209022_1_0_0_8820W233_1-2-8:4RN_FULL] | N |  | 홈/기업 | FTTH 1차 RN | 140749154 | 32 | [6 empty] | 인천만수국사_3층[INMS]/통신실(뱅크) | V5724G | H_MANSU-V5724-9-TPS+FTTH | 만수국사_V5724#9-TPS | 2 | 인천만수_209022_1_0_0_8820W233_1-2-8:4RN_FULL | RN 1-2-8:4 | 만수국사 5724#9-2-2-A_8820W233_1:2:8:4RN | 인천만수_209022_1_0_0_8820W233_1-2-8:4RN_FULL | I_P1
14 | 159 |  | (연결) | 159 | 8820Q902[8820Q902]~8820Q352[SKB M/H #3(소방서앞 횡단보도 M/H)] | N
14 | 160 |  | (연결) | 160 | 8820Q902[8820Q902]~8820Q352[SKB M/H #3(소방서앞 횡단보도 M/H)] | N
14 | 161 |  | (연결) | 161 | 8820Q352[SKB M/H #3(소방서앞 횡단보도 M/H)]~8820Q902[8820Q902] | N
14 | 162 |  | (연결) | 162 | 8820Q352[SKB M/H #3(소방서앞 횡단보도 M/H)]~8820Q902[8820Q902] | N
14 | 163 |  | (연결) | 163 | ~ | N
14 | 164 |  | (연결) | 164 | ~ | N
14 | 165 | 운영중(OK) | 5143088 | 165 | 인천만수국사_3층[INMS]/통신실(뱅크)~만수동 향촌APT 125동 지하2층 4-1 중간기계실 [C-MUX#4 5AB] | N |  | 기타 | 기타 | [8 empty] | 인천만수국사_3층[INMS]/통신실(뱅크) |  |  |  |  | 만수동 향촌APT 125동 지하2층 4-1 중간기계실
14 | 166 |  | (연결) | 166 | ~ | N
14 | 167 | 운영중(OK) | 6452373 | 167 | 인천만수국사_3층[INMS]/통신실(뱅크)~광랜_만수4동 만수주공2단지아파트 209동 지하(Main) [[중요][APT_IP_TRK][ H_MANSU-V8500M-7-TPS 172.18.1.76 P4/6~광랜_만수4동 만수주공2단지아파트 209동 지하(Main)_RN2:32#1_I_P2] | N |  | 홈 | 광랜트렁크 | 3456 | 552 | [6 empty] | 인천만수국사_3층[INMS]/통신실(뱅크) | V8500M | H_MANSU-V8500M-7-TPS | H_MANSU-V8500M-7-TPS | 6 | 광랜_만수4동 만수주공2단지아파트 209동 지하(Main) | RN 2:32 |  | 만수4동 만수주공2단지아파트 209동(Main)_B1_셀프형#1_RN 2:32 | I_P2
14 | 168 | 운영중(OK) | 6452374 | 168 | 인천만수국사_3층[INMS]/통신실(뱅크)~광랜_만수4동 만수주공2단지아파트 209동 지하(Main) [[중요][APT_IP_TRK][ H_MANSU-V8500M-7-TPS 172.18.1.76 P4/7~광랜_만수4동 만수주공2단지아파트 209동 지하(Main)_RN2:32#2_I_P2] | N |  | 홈 | 광랜트렁크 | 3456 | 552 | [6 empty] | 인천만수국사_3층[INMS]/통신실(뱅크) | V8500M | H_MANSU-V8500M-7-TPS | H_MANSU-V8500M-7-TPS | 7 | 광랜_만수4동 만수주공2단지아파트 209동 지하(Main) | RN 2:32 |  | 만수4동 만수주공2단지아파트 209동 (Main)_B1_셀프형#2_RN 2:32 | I_P2
Unit#15
15 | 169 |  | (연결) | 169 | 8820H331[[중접완료]8820H331]~8820Q352[SKB M/H #3(소방서앞 횡단보도 M/H)] | N
15 | 170 |  | (연결) | 170 | 인천종합국사(2층)~8820P372[구산로1M#3] | N
15 | 171 | 운영중(OK) | 3062122097 | 171 | 인천간석사옥/인천종합국사(1층)~[중]만수동 850 옥상 [2301714791 (100013330223)_HLB_인천간석B7_5520A] | Y |  | 모바일 | 중계기-중계기 | 2301718016 | 4 | [6 empty] | 인천간석사옥/인천종합국사(1층) | Huawei/DU | HLB_인천간석B7 | HLB_LA0B7 | CPRI1 | [중]만수동 850 옥상 | HWI/850M/RRH/RRU5903c(2T4R/40W) | HLB_인천간석B7_3310A | HLB_LA0B7_3310A | CPRI0(upper-level)
15 | 172 | 운영중(OK) | 5184576 | 172 | 인천간석사옥/인천종합국사(1층)~[중]만수동 1117-2 향촌메디칼 옥탑 [13W1R006RJ] | N |  | 기타 | 기타 |  |  | 7677772 | [5 empty] | 인천간석사옥/인천종합국사(1층) | Huawei/DU | HLB_인천간석B8 | HLB_LA0B8 | CPRI0 | [중]만수동 1117-2 향촌메디칼 옥탑 | Huawei/850M/RRH | HLB_인천간석B8_5500A | HLB_LA0B8_5500A | CPRI0(upper-level)
15 | 173 | 운영중(OK) | 6379712 | 173 | 인천만수_109011/109021_1_0_0[8820R141]남동구청CCTV용 2:8RN_FULL~500002506846_남동구청335(평원약국 맞은편)(한전주8820W584) [남동구청CCTV_500002506846_남동구청335(평원약국 맞은편)(한전주8820W584)] | N |  | 기타 | 기타 |  |  |  | 500002506846 |  |  |  |  | 인천만수_109011/109021_1_0_0[8820R141]남동구청CCTV용 2:8RN_FULL | RN 2:8 | 남동구청CCTV_만수1셀_2:8RN_8820R141_만수V5724#9_1/1_2/1 | 인천만수_109011/109021_1_0_0[8820R141]남동구청CCTV용 2:8RN_FULL_1층_RN 2:8_new | M_P1 | 500002506846_남동구청335(평원약국 맞은편)(한전주8820W584) | H635 | 500002506846_만수2동 73-5번지(한전주8820W482) | 500002506846_만수2동 73-5번지(한전주8820W482) | pon1
15 | 174 |  | (연결) | 174 | 인천종합국사(1층)(북인천분배센터)(뱅크)~LGT만수2(Z82)[기] | N
15 | 175 |  | (연결) | 175 | 8820P372[구산로1M#3]~8820Q902[8820Q902] | N
15 | 176 |  | (연결) | 176 | 8820P372[구산로1M#3]~8820Y742[8820Y742] | N
15 | 177 | 운영중(OK) | 5184568 | 177 | 인천간석사옥/인천종합국사(1층)~[중] 만수동 2-78 1층 만수숯불갈비 건물 [13W1R00ERC] | Y |  | 모바일 | 중계기-중계기 | 13W1R00ERC | 1 | 7721648 | [5 empty] | 인천간석사옥/인천종합국사(1층) | Huawei/DU | HLB_인천간석B7 | HLB_LA0B7 | CPRI0 | [중] 만수동 2-78 1층 만수숯불갈비 건물 | Huawei/850M/RRH | HLB_인천간석B7_3200A | HLB_LA0B7_3200A | CPRI0(upper-level)
15 | 178 |  | (연결) | 178 | 8820P194[남동S/O(중접,8820P-194)]~8820W002[8820W002#1] | N
15 | 179 | 운영중(OK) | 7899431 | 179 | 인천간석사옥/인천종합국사(1층)~[중] 만수동 17 만수주공 503동 옥탑 [13W1R00U3Q] | N |  | 기타 | 기타 |  |  | 7762426 | [5 empty] | 인천간석사옥/인천종합국사(1층) | Huawei/DU | HLB_인천간석B7 | HLB_LA0B7 | CPRI2 | [중] 만수동 17 만수주공 503동 옥탑 | Huawei/2.6G/RRH(60W) | HLB_인천간석B7_4420C | HLB_LA0B7_4420C | CPRI0(upper-level)
15 | 180 | 운영중(OK) | 7899437 | 180 | 인천간석사옥/인천종합국사(1층)~[중]만수동 3-7 가고파빌딩 [13W1R00U3T] | Y |  | 기타 | 기타 |  |  | 7615601 | [5 empty] | 인천간석사옥/인천종합국사(1층) | Huawei/DU | HLB_인천간석B7 | HLB_LA0B7 | CPRI1 | [중]만수동 3-7 가고파빌딩 | Huawei/2.6G/RRH(60W) | HLB_인천간석B7_2210C | HLB_LA0B7_2210C | CPRI0(upper-level)
Unit#16
16 | 181 | (해지)운영중(OK) | 5220162 | 181 | 인천간석사옥/인천종합국사(1층)~LGT만수2[기]/[중] 만수동 71-0 동승빌딩 [13W1R0087E] | N |  | 기타 | 기타 |  |  | 7681967 | [5 empty] | 인천간석사옥/인천종합국사(1층) |  |  |  |  | LGT만수2[기]/[중] 만수동 71-0 동승빌딩
16 | 182 | (해지)운영중(OK) | 5220161 | 182 | 인천간석사옥/인천종합국사(1층)~LGT만수2[기]/[중] 만수동 71-0 동승빌딩 [13W1R0087D] | N |  | 기타 | 기타 |  |  | 7649469 | [5 empty] | 인천간석사옥/인천종합국사(1층) |  |  |  |  | LGT만수2[기]/[중] 만수동 71-0 동승빌딩
16 | 183 | 운영중(OK) | 7899415 | 183 | 인천간석사옥/인천종합국사(1층)~[중] 만수동 871-18 1층 골드 양복점[중] 만수동 871-18 1층 골드 양복점 [13W1R00TA6] | Y |  | 기타 | 기타 |  |  | 7602722 | [5 empty] | 인천간석사옥/인천종합국사(1층) | Huawei/DU | HLB_인천간석B8 | HLB_LA0B8 | CPRI5 | [중] 만수동 871-18 1층 골드 양복점[중] 만수동 871-18 1층 골드 양복점 | HWI/2.6G/RRH/60W(RRU5304)_무상 | HLB_인천간석B8_5550C | HLB_LA0B8_5550C
16 | 184 |  | (연결) | 184 | 8820P673[8820P673]~8820Q902[8820Q902] | N
16 | 185 | 운영중(OK) | 5184566 | 185 | 인천간석사옥/인천종합국사(1층)~[중]만수동 1113-3 2층 유신각[옥탑 해치덥개] [13W1R006RI] | N |  | 모바일 | 중계기-중계기 | 13W1R00YHU | 1 | 7681916 | [5 empty] | 인천간석사옥/인천종합국사(1층) | Huawei/DU | HLB_인천간석B7 | HLB_LA0B7 | CPRI2 | [중]만수동 1113-3 2층 유신각[옥탑 해치덥개] | Huawei/850M/RRH | HLB_인천간석B7_3320A | HLB_LA0B7_3320A | CPRI0(upper-level)
16 | 186 | 운영중(OK) | 5206519 | 186 | 인천간석사옥/인천종합국사(1층)~[중] 만수동 5-9 태화아파트 [13W1R006RP] | N |  | 모바일 | 중계기-중계기 | 2203600337 | 3 | 7681770 | [5 empty] | 인천간석사옥/인천종합국사(1층) | Huawei/DU | HLB_인천간석B6 | HLB_LA0B6 | CPRI1 | [중] 만수동 5-9 태화아파트 | Huawei/850M/RRH | HLB_인천간석B6_3210A | HLB_LA0B6_3210A | CPRI0(upper-level)
16 | 187 |  | (연결) | 187 | 8820W992[8820W992]~8820Q352[SKB M/H #3(소방서앞 횡단보도 M/H)] | N
16 | 188 |  | (연결) | 188 | 8820P372[구산로1M#3]~8820W992[8820W992] | N
16 | 189 | 운영중(OK) | 7873252 | 189 | 인천만수국사_3층[INMS]/통신실(뱅크)~광랜_만수4동 만수주공5단지아파트 501-1동 지하(Main) [[중요][APT_IP_TRK][MANSU-V6848-1-TPS(172.17.76.115) xe17 ~ D_MS_JuKong5-501D-L3_AC2_10G(124.54.247.241) gi25] TX] | Y |  | 홈 | 광랜트렁크 | 3330 | 232 | [6 empty] | 인천만수국사_3층[INMS]/통신실(뱅크) | V6848XG | MANSU-V6848-1-TPS | MANSU-V6848-1-TPS | port17 | 광랜_만수4동 만수주공5단지아파트 501-1동 지하(Main) | P8624XG | 만수4동 만수주공5단지아파트 501-1동 지하_P8624 | 만수4동 만수주공5단지아파트 501-1동 지하_P8624 | 1
16 | 190 | (해지)구성중(ER) | 6347887 | 190 | LGU+만수1(15T)[기]~[중] 만수동 871-18 1층 골드 양복점[중] 만수동 871-18 1층 골드 양복점 [만수1A40U0] | N |  | 기타 | 기타 | [8 empty] | LGU+만수1(15T)[기] |  |  |  |  | [중] 만수동 871-18 1층 골드 양복점[중] 만수동 871-18 1층 골드 양복점
16 | 191 | 운영중(OK) | 7336769 | 191 | 인천만수국사_3층[INMS]/통신실(뱅크)~인천만수_109016/109026_1_0_0[8820H331]남동구청CCTV용 2:8RN_FULL [인천만수_109026_1_0_0[8820H331]남동구청CCTV용 2:8RN] | N |  | 홈/기업 | FTTH 1차 RN |  | 13 | [6 empty] | 인천만수국사_3층[INMS]/통신실(뱅크) | V8500 | ManSU-V8500-9-CCTV | ManSU-V8500-9-CCTV | 6 | 인천만수_109016/109026_1_0_0[8820H331]남동구청CCTV용 2:8RN_FULL | RN 2:8 | 만수 MS/B9-10-1[8820H331]=CCTV용 | 인천만수_109016/109026_1_0_0[8820H331]남동구청CCTV용 2:8RN_1층_RN 2:8_new | I_P2
16 | 192 | 운영중(OK) | 7873255 | 192 | 인천만수국사_3층[INMS]/통신실(뱅크)~광랜_만수4동 만수주공5단지아파트 501-1동 지하(Main) [[중요][APT_IP_TRK][MANSU-V6848-1-TPS(172.17.76.115) xe17 ~ D_MS_JuKong5-501D-L3_AC2_10G(124.54.247.241) gi25] RX] | Y |  | 홈 | 광랜트렁크 | 3330 | 232 | [6 empty] | 인천만수국사_3층[INMS]/통신실(뱅크) | P8624XG | 만수4동 만수주공5단지아파트 501-1동 지하_P8624 | 만수4동 만수주공5단지아파트 501-1동 지하_P8624 | 1 | 광랜_만수4동 만수주공5단지아파트 501-1동 지하(Main) | V6848XG | MANSU-V6848-1-TPS | MANSU-V6848-1-TPS | port17
Unit#17
17 | 193 |  | (연결) | 193 | 8820R662[8820R662#1]~8820X092[8820X092#1] | N
17 | 194 |  | (연결) | 194 | 8820X092[8820X092#1]~8820R362[8820R362] | N
17 | 195 | 운영중(OK) | 6724955 | 195 | 인천만수국사_3층[INMS]/통신실(뱅크)~동인천고등학교 [C-MUX#2_OTU5AB] | N |  | 기타 | 기타 | [8 empty] | 인천만수국사_3층[INMS]/통신실(뱅크) |  |  |  |  | 동인천고등학교
17 | 196 | 운영중(OK) | 3061242278 | 196 | 인천간석사옥/인천종합국사(1층)~[중]만수동 17 만수주공5단지아파트 505동 옥탑 [2106484473] | Y |  | 모바일 | 중계기-중계기 | 2108503169 | 4 | [6 empty] | 인천간석사옥/인천종합국사(1층) | Huawei/DU | HLB_인천간석B8 | HLB_LA0B8 | CPRI3 | [중]만수동 17 만수주공5단지아파트 505동 옥탑 | HWI/850M/RRH/RRU5903c(2T4R/40W)_변경전 | HLB_인천간석B8_4430A | HLB_LA0B8_4430A | RRU5903c_0
17 | 197 | 운영중(OK) | 3061253943 | 197 | 인천만수국사_3층[INMS]/통신실(뱅크)~만수4동 만수주공4단지아파트 412동 4-5L 지하(Main)(차단기_1층 계단옆 EPS실) [[중요][APT_IP_TRK][V6_H_ManSu-V8500-3-TPS(172.17.79.176) Slot10/1 ~ (RN,2:16,구내,랙설치형,1U)만수4동 만수주공4단지아파트 412동 4-5L 지하(Main)#3(예)]] | N |  | 홈 | 광랜트렁크 | 3455 | 598 | [6 empty] | 인천만수국사_3층[INMS]/통신실(뱅크) | V8500 | H_ManSu-V8500-3-TPS | H_ManSu-V8500-3-TPS | 1 | 만수4동 만수주공4단지아파트 412동 4-5L 지하(Main)(차단기_1층 계단옆 EPS실) | RN 2:16_new |  | 만수주공4단지 412동(Main)_#3_RN 2:16_new | I_P2
17 | 198 | 운영중(OK) | 3061253944 | 198 | 인천만수국사_3층[INMS]/통신실(뱅크)~만수4동 만수주공4단지아파트 412동 4-5L 지하(Main)(차단기_1층 계단옆 EPS실) [[중요][APT_IP_TRK][V6_H_ManSu-V8500-3-TPS(172.17.79.176) Slot10/2 ~ (RN,2:16,구내,랙설치형,1U)만수4동 만수주공4단지아파트 412동 4-5L 지하(Main)#4(예)]] | N |  | 홈 | 광랜트렁크 | 3455 | 598 | [6 empty] | 인천만수국사_3층[INMS]/통신실(뱅크) | V8500 | H_ManSu-V8500-3-TPS | H_ManSu-V8500-3-TPS | 2 | 만수4동 만수주공4단지아파트 412동 4-5L 지하(Main)(차단기_1층 계단옆 EPS실) | RN 2:16_new |  | 만수주공4단지 412동(Main)_#4_RN 2:16_new | I_P2
17 | 199 | 운영중(OK) | 3061253945 | 199 | 인천만수국사_3층[INMS]/통신실(뱅크)~만수4동 만수주공4단지아파트 412동 4-5L 지하(Main)(차단기_1층 계단옆 EPS실) [[중요][APT_IP_TRK][H_ManSu-V8500M-8-TPS(172.18.2.247) Slot4/3 ~ (RN,2:16,구내,랙설치형,1U)만수4동 만수주공4단지아파트 412동 4-5L 지하(Main)#1(예)]] | N |  | 홈 | 광랜트렁크 | 3455 | 598 | [6 empty] | 인천만수국사_3층[INMS]/통신실(뱅크) | V8500M | H_ManSu-V8500M-8-TPS | H_ManSu-V8500M-8-TPS | 3 | 만수4동 만수주공4단지아파트 412동 4-5L 지하(Main)(차단기_1층 계단옆 EPS실) | RN 2:16_new |  | 만수주공4단지 412동(Main)_#1_RN 2:16_new | I_P2
17 | 200 | 운영중(OK) | 3061253946 | 200 | 인천만수국사_3층[INMS]/통신실(뱅크)~만수4동 만수주공4단지아파트 412동 4-5L 지하(Main)(차단기_1층 계단옆 EPS실) [[중요][APT_IP_TRK][H_ManSu-V8500M-8-TPS(172.18.2.247) Slot4/4 ~ (RN,2:16,구내,랙설치형,1U)만수4동 만수주공4단지아파트 412동 4-5L 지하(Main)#2(예)]] | N |  | 홈 | 광랜트렁크 | 3455 | 598 | [6 empty] | 인천만수국사_3층[INMS]/통신실(뱅크) | V8500M | H_ManSu-V8500M-8-TPS | H_ManSu-V8500M-8-TPS | 4 | 만수4동 만수주공4단지아파트 412동 4-5L 지하(Main)(차단기_1층 계단옆 EPS실) | RN 2:16_new |  | 만수주공4단지 412동(Main)_#2_RN 2:16_new | I_P2
17 | 201 |  | (연결) | 201 | ~ | N
17 | 202 | 운영중(OK) | 5524500 | 202 | 인천만수국사_3층[INMS]/통신실(뱅크)~인천만수_206031/206041_1_0_0_8820W763_2:8RN [인천만수_206031_1_0_0_8820W763_2:8RN] | N |  | 홈/기업 | FTTH 1차 RN | 200989047 | 5 | [6 empty] | 인천만수국사_3층[INMS]/통신실(뱅크) | V5724G | B_MANSU-V5724-6-SME | 만수국사_V5724#6_SME | 1 | 인천만수_206031/206041_1_0_0_8820W763_2:8RN | RN 2:8 | 만수V5724#6_3/1,4/1_BR310 | 인천만수_206031/206041_1_0_0_만수3셀_2:8RN_8820W763(가공형만수2동72_50) | I_P1
17 | 203 |  | (연결) | 203 | 인천종합국사(1층)(북구분배센터)(뱅크)~8820P372[구산로1M#3] | N
17 | 204 |  | (연결) | 204 | 인천종합국사(1층)(북구분배센터)(뱅크)~8820P372[구산로1M#3] | N
Unit#18
18 | 205 |  | (연결) | 205 | 인천종합국사(2층)~8820P372[구산로1M#3] | N
18 | 206 |  | (연결) | 206 | 인천종합국사(2층)~8820P372[구산로1M#3] | N
18 | 207 |  | (연결) | 207 | ~ | N
18 | 208 |  | (연결) | 208 | ~ | N
18 | 209 | 운영중(OK) | 7873258 | 209 | 인천만수국사_3층[INMS]/통신실(뱅크)~광랜_만수1동 만수주공6단지아파트 607동(Main) [[중요][APT_IP_TRK][V6_H_ManSu-V8500-1-TPS(172.17.79.5) Slot10/7 ~ (RN,2:16,구내,랙설치형,1U)광랜_만수1동 만수주공6단지아파트 607동(Main)#1(예)]] | Y |  | 홈 | 광랜트렁크 | 3350 | 222 | [6 empty] | 인천만수국사_3층[INMS]/통신실(뱅크) | V8500 | H_ManSu-V8500-1-TPS | H_ManSu-V8500-1-TPS | 7 | 광랜_만수1동 만수주공6단지아파트 607동(Main) | RN 2:16_new |  | 만수주공6단지아파트 607동(Main)_#1_1층_RN 2:16_new | I_P2
18 | 210 | 운영중(OK) | 7873259 | 210 | 인천만수국사_3층[INMS]/통신실(뱅크)~광랜_만수1동 만수주공6단지아파트 607동(Main) [[중요][APT_IP_TRK][V6_H_ManSu-V8500-1-TPS(172.17.79.5) Slot10/8 ~ (RN,2:16,구내,랙설치형,1U)광랜_만수1동 만수주공6단지아파트 607동(Main)#2(예)]] | N |  | 홈 | 광랜트렁크 | 3350 | 222 | [6 empty] | 인천만수국사_3층[INMS]/통신실(뱅크) | V8500 | H_ManSu-V8500-1-TPS | H_ManSu-V8500-1-TPS | 8 | 광랜_만수1동 만수주공6단지아파트 607동(Main) | RN 2:16_new |  | 만수주공6단지아파트 607동(Main)_#2_1층_RN 2:16_new | I_P2
18 | 211 |  | (연결) | 211 | 8820W002[8820W002#1]~8820P673[8820P673] | N
18 | 212 |  | (연결) | 212 | 8820W002[8820W002#1]~8820P673[8820P673] | N
18 | 213 |  | (연결) | 213 | 8820W002[8820W002#1]~8820P382[[8820P382]] | N
18 | 214 |  | (연결) | 214 | 8820W002[8820W002#1]~8820P601[8820P601#1] | N
18 | 215 |  | (연결) | 215 | ~ | N
18 | 216 | 운영중(OK) | 690931 | 216 | 인천만수국사_3층[INMS]/통신실(뱅크)~인천만수_107035/107045_만수동아주아파트옥상_2:8_가공형 [[중요][APT_IP(RN)_TRK][H_ManSu-V8500-7-TPS(172.18.1.76) pon4/5 ~ (RN,2:8,구내,랙설치형,1U)광랜_만수동 아주2차3차아파트 바동 5-6라인 옥상(Main)#1 I_P1]] | N |  | 홈 | 광랜트렁크 | 1005700 | 42 | [6 empty] | 인천만수국사_3층[INMS]/통신실(뱅크) | V8500M | H_MANSU-V8500M-7-TPS | H_MANSU-V8500M-7-TPS | 5 | 인천만수_107035/107045_만수동아주아파트옥상_2:8_가공형 | RN 2:8 |  | 만수동 5-3_옥상_RN 2:8 | I_P2
Unit#19
19 | 217 |  |  | 217 | [3061042784] 500202272036_제노피씨(PC) 만수동점 | N
19 | 218 |  | (연결) | 218 | 8820Q261[8820Q261]~8820P372[구산로1M#3] | N
19 | 219 |  |  | 219 |  | N
19 | 220 |  |  | 220 |  | N
19 | 221 |  |  | 221 |  | N
19 | 222 |  |  | 222 |  | N
19 | 223 |  |  | 223 |  | N
19 | 224 |  | (연결) | 224 | 8820Q261[8820Q261]~8820P372[구산로1M#3] | N
19 | 225 |  | (연결) | 225 | 8820Q261[8820Q261]~8820P372[구산로1M#3] | N
19 | 226 |  | (연결) | 226 | 8820Q261[8820Q261]~8820P372[구산로1M#3] | N
19 | 227 |  |  | 227 |  | N
19 | 228 |  |  | 228 |  | N
Unit#20
20 | 229 | 운영중(OK) | 3060705521 | 229 | 인천간석사옥/인천종합국사(2층) [INIH]~500196024628_신협중앙회_남동본점 [[500196024628_남동본점]-[인천간석2층 CA06 S2-P3+A2-5#2 288C_63번]-[UT7400S+OFD#2 1번]] | N |  | 기타 | 기타 | [8 empty] | 인천간석사옥/인천종합국사(2층) [INIH] | UTRANS-7320 |  | 95INIHCA06 | P3 | 500196024628_신협중앙회_남동본점 | UTRANS-7400C2 | 500196024628_신협인천C남동본점 | 95CUINIH613 | P1
20 | 230 |  |  | 230 |  | N
20 | 231 | 운영중(OK) | 3061552900 | 231 | 인천간석사옥/인천종합국사(1층)~[중]만월산터널 [2112555368 HFB_인천간석A8_0000DS] | N |  | 기타 | 기타 | [8 empty] | 인천간석사옥/인천종합국사(1층) |  |  |  |  | [중]만월산터널
20 | 232 | 운영중(OK) | 3061537901 | 232 | 인천간석사옥/인천종합국사(1층)~[중]만월산터널 [2112555340 HFB_인천간석A8_0010DS] | N |  | 기타 | 기타 | [8 empty] | 인천간석사옥/인천종합국사(1층) |  |  |  |  | [중]만월산터널
20 | 233 | 운영중(OK) | 3061553765 | 233 | 인천간석사옥/인천종합국사(1층)~[중]만월산터널 [2112555229 HFB_인천간석A8_0020DS] | Y |  | 기타 | 기타 | [8 empty] | 인천간석사옥/인천종합국사(1층) |  |  |  |  | [중]만월산터널
20 | 234 | 운영중(OK) | 3061553766 | 234 | 인천간석사옥/인천종합국사(1층)~[중]만월산터널 [2112555301 HFB_인천간석A8_0030DS] | N |  | 기타 | 기타 | [8 empty] | 인천간석사옥/인천종합국사(1층) |  |  |  |  | [중]만월산터널
20 | 235 |  |  | 235 |  | N
20 | 236 |  |  | 236 |  | N
20 | 237 |  |  | 237 |  | N
20 | 238 |  | (연결) | 238 | 8820Q261[8820Q261]~8820Q352[SKB M/H #3(소방서앞 횡단보도 M/H)] | N
20 | 239 | 운영중(OK) | 3061553768 | 239 | 인천간석사옥/인천종합국사(1층)~[중]만월산터널 [2112555182 HFB_인천간석A8_0040DS] | N |  | 기타 | 기타 | [8 empty] | 인천간석사옥/인천종합국사(1층) |  |  |  |  | [중]만월산터널
20 | 240 | 운영중(OK) | 3061553769 | 240 | 인천간석사옥/인천종합국사(1층)~[중]만월산터널 [2112555302 HFB_인천간석A8_0050DS] | N |  | 기타 | 기타 | [8 empty] | 인천간석사옥/인천종합국사(1층) |  |  |  |  | [중]만월산터널
Unit#21
21 | 241 |  |  | 241 |  | N
21 | 242 | 운영중(OK) | 3061669397 | 242 | 인천간석사옥/인천종합국사(1층)~[중]간석동 1-168 동진산업 건물옥상 [2202580940_HFB_인천간석B9_1110FS] | N |  | 모바일 | 중계기-중계기 | 2202580940 | 2 | [6 empty] | 인천간석사옥/인천종합국사(1층) | HWI/LTE eNB/DU/DU_SHELF(BBU5900)_LTE용 | HFB_인천간석B9 | HFB_LA0B9 |  | [중]간석동 1-168 동진산업 건물옥상 | HWI/5G 광중계/AAU5633/16H4V,64TR | HFB_인천간석A3_2220FS | HFB_LA0A3_2220FS
21 | 243 | 운영중(OK) | 3061590277 | 243 | 인천간석사옥/인천종합국사(1층)~[중]만수동 71-1 보람프라자 옥상 [2202582977_HLB_인천간석B8_3200A] | N |  | 모바일 | 중계기-중계기 | 2202583680 | 9 | [6 empty] | 인천간석사옥/인천종합국사(1층) | Huawei/DU | HLB_인천간석B8 | HLB_LA0B8 |  | [중]만수동 71-1 보람프라자 옥상 | Huawei/850M/RRH | HLB_인천간석B8_3200A | HLB_LA0B8_3200A
21 | 244 |  |  | 244 |  | N
21 | 245 |  |  | 245 |  | N
21 | 246 | 운영중(OK) | 3061590278 | 246 | 인천간석사옥/인천종합국사(1층)~[중]만수동 71-1 보람프라자 옥상 [2202582980_HLB_인천간석B8_3210A] | N |  | 모바일 | 중계기-중계기 | 2202583680 | 9 | [6 empty] | 인천간석사옥/인천종합국사(1층) | Huawei/DU | HLB_인천간석B8 | HLB_LA0B8 |  | [중]만수동 71-1 보람프라자 옥상 | Huawei/850M/RRH | HLB_인천간석B8_3210A | HLB_LA0B8_3210A
21 | 247 |  |  | 247 |  | N
21 | 248 |  |  | 248 |  | N
21 | 249 | 운영중(OK) | 3063723091 | 249 | 인천만수상지간이~만수상지_102035/102045_1_0_0_만수동40_만수주공종합상가_옥상_2-2-8 [만수상지_102035/102045_1_0_0_만수동40_만수주공종합상가_옥상_2-2-8] | N |  | 홈 | 광랜트렁크 | 1013073 | 9 | [6 empty] | 인천만수상지간이 | V8500M | H_SangJi-V8500M-2-TPS | H_SangJi-V8500M-2-TPS | 5 | 만수상지_102035/102045_1_0_0_만수동40_만수주공종합상가_옥상_2-2-8 | RN 2:2(new) |  | 만수상지_102035/102045_1_0_0_만수동40_만수주공종합상가_옥상_2-2-8_옥상_RN 2:2(new) | I_P2
21 | 250 | 운영중(OK) | 3061590280 | 250 | 인천간석사옥/인천종합국사(1층)~[중]만수동 71-1 보람프라자 옥상 [2202583680_HFB_인천간석A5_2250AS] | N |  | 모바일 | 중계기-중계기 | 2202583680 | 9 | [6 empty] | 인천간석사옥/인천종합국사(1층) | HWI/5G GNB/DU/DU_SHELF(BBU5900) | HFB_인천간석A5 | HFB_LA0A5 |  | [중]만수동 71-1 보람프라자 옥상 | HWI/5G 광중계기/AAU5310/TypeB_16H2V,32TR | HFB_인천간석A5_2250AS | HFB_LA0A5_2250AS
21 | 251 |  |  | 251 |  | N
21 | 252 |  |  | 252 |  | N
Unit#22
22 | 253 | 운영중(OK) | 1044844 | 253 | 만수동 만수주공1단지아파트 110동(Main)~만수동 신화아파트 A동 3-4라인 옥상 [데이콤인천국사-만수동 신화아파트 A동 옥상] | N |  | 홈 | 광랜트렁크 | 3504 | 153 | [6 empty] | 만수동 만수주공1단지아파트 110동(Main) | V5524XG | 만수동 만수주공1단지아파트 110동 | 만수동 만수주공1단지아파트 110동 |  | 만수동 신화아파트 A동 3-4라인 옥상 | V2624 | [철거]ManSoo_SinHwa_L2 | [철거]ManSoo_SinHwa_L2 | 1
22 | 254 | 운영중(OK) | 1044845 | 254 | 만수동 만수주공1단지아파트 110동(Main)~만수동 신화아파트 A동 3-4라인 옥상 [데이콤인천국사-만수동 신화아파트 A동 옥상] | N |  | 홈 | 광랜트렁크 | 3504 | 153 | [6 empty] | 만수동 만수주공1단지아파트 110동(Main) | V2624 | [철거]ManSoo_SinHwa_L2 | [철거]ManSoo_SinHwa_L2 | 1 | 만수동 신화아파트 A동 3-4라인 옥상 | V5524XG | 만수동 만수주공1단지아파트 110동 | 만수동 만수주공1단지아파트 110동
22 | 255 | 운영중(OK) | 11602327 | 255 | 인천간석사옥/인천종합국사(1층)~인천간석_103107_1_0_0_8820P882_1-2-8:4 가공형 FULL [인천간석_103107_1_0_0_8820P882_1-2-8:4 가공형] | N |  | 홈/기업 | FTTH 1차 RN | 140826811 | 20 | [6 empty] | 인천간석사옥/인천종합국사(1층) | V8500 | H_TONGHAB-V8500-3-TPS | TONGHAB-V8500-3-TPS | 7 | 인천간석_103107_1_0_0_8820P882_1-2-8:4 가공형 FULL | RN 1-2-8:4 | 인천간석_103107_1_0_0_8820P882_1-2-8:4 가공형 | 인천간석_103107_1_0_0_8820P882_1-2-8:4 가공형 | I_P1
22 | 256 | 운영중(OK) | 3060579325 | 256 | 인천간석사옥/인천종합국사(1층)~[중]에이스타운오피스텔 옥탑 [[중]에이스타운오피스텔 옥탑 (2006195619_HLB_인천간석B8_3330A)] | N |  | 모바일 | 중계기-중계기 | 2212707538 | 3 | [6 empty] | 인천간석사옥/인천종합국사(1층) | Huawei/DU | HLB_인천간석B8 | HLB_LA0B8 | CPRI3 | [중]에이스타운오피스텔 옥탑 | HWI/2.1G/RRH/RRU5909(2T24¦60W) | HLB_인천간석B8_2332B | HLB_LA0B8_2332B | CPRI1(lower-level,CASCADE용)
22 | 257 |  |  | 257 |  | N
22 | 258 |  |  | 258 |  | N
22 | 259 | 운영중(OK) | 5184570 | 259 | 인천간석사옥/인천종합국사(1층)~[중]만수동 13 만수주공 4단지 410동 옥상 [13W1R006RK] | Y |  | 모바일 | 중계기-중계기 | 2108503174 | 4 | 7666902 | [5 empty] | 인천간석사옥/인천종합국사(1층) | Huawei/DU | HLB_인천간석B7 | HLB_LA0B7 |  | [중]만수동 13 만수주공 4단지 410동 옥상 | Huawei/850M/RRH | HLB_인천간석B7_3350A | HLB_LA0B7_3350A
22 | 260 | 운영중(OK) | 3061264267 | 260 | 인천간석사옥/인천종합국사(1층)~만수3동 영풍아파트 지하주차장 내 관리사무소 지하지점 MDF(Main)(101동3-4라인 B1F나와서 정면20m 공조실 안)(경비실키분출) [[중요][APT_IP(RN)_TRK][H_ManSu-V8500-1-TPS(172.17.79.5_ pon10/1 ~ (RN,2:8,구내,랙설치형,1U)인천간석_101091/101101_지하_영풍아파트 관리사무소 MDF_RN 2:8_P2]] | N |  | 홈 | 광랜트렁크 | 3493 | 82 | [6 empty] | 인천간석사옥/인천종합국사(1층) | V8500 | H_TONGHAB-V8500-1-TPS | H_TONGHAB-V8500-1-TPS | 1 | 만수3동 영풍아파트 지하주차장 내 관리사무소 지하지점 MDF(Main)(101동3-4라인 B1F나와서 정면20m 공조실 안)(경비실키분출) | RN 2:8 |  | 인천간석_101091/101101_지하_영풍아파트 관리사무소 MDF_RN 2:8 | I_P2
22 | 261 |  |  | 261 |  | N
22 | 262 | 운영중(OK) | 3061731317 | 262 | 인천구월간이~구월간이_104027_1_0_0_8820Q891_1-3-8:4 가공형+구월간이_104027_1_1_0_8820Q891_1-8 [인천구월간이~8820Q891_8820Q891_RN 1-3-8:4] | N |  | 홈/기업 | FTTH 1차 RN | 140846125 | 13 | [6 empty] | 인천구월간이 | V8500 | H_GuWol-V8500-4-TPS | H_GuWol-V8500-4-TPS | 7 | 구월간이_104027_1_0_0_8820Q891_1-3-8:4 가공형+구월간이_104027_1_1_0_8820Q891_1-8 | RN 1-3-8:4 |  | 8820Q891_8820Q891_RN 1-3-8:4 | I_P1
22 | 263 |  | (연결) | 263 | 8820P372[구산로1M#3]~8820Q261[8820Q261] | N
22 | 264 |  | (연결) | 264 | 8820P372[구산로1M#3]~8820Q261[8820Q261] | N
Unit#23
23 | 265 | (해지)운영중(OK) | 3061351803 | 265 | 인천간석사옥/인천종합국사(1층)~LGT만수2[기]/[중] 만수동 71-0 동승빌딩 [2007A01488_만수2] | N |  |  | 기타 | [8 empty] | 인천간석사옥/인천종합국사(1층) |  |  |  |  | LGT만수2[기]/[중] 만수동 71-0 동승빌딩
23 | 266 | (해지)운영중(OK) | 3061352736 | 266 | 인천간석사옥/인천종합국사(1층)~LGT만수2[기]/[중] 만수동 71-0 동승빌딩 [2007A01488_만수2] | N |  |  | 기타 | [8 empty] | 인천간석사옥/인천종합국사(1층) |  |  |  |  | LGT만수2[기]/[중] 만수동 71-0 동승빌딩
23 | 267 |  |  | 267 |  | N
23 | 268 |  |  | 268 |  | N
23 | 269 |  |  | 269 |  | N
23 | 270 |  |  | 270 |  | N
23 | 271 | 운영중(OK) | 10312684 | 271 | 인천종합국사_111016/111026_1_0_0_[8820Y091]_2:8RN~인천종합국사_111016/111026_1_0_5_[8820Q242] 1:4RN_SP5 [인천종합국사_111016/111026_1_0_5_[8820Q242] 1:4RN_SP5] | N |  | 홈/기업 | FTTH 2/3차 RN | 140807609 | [7 empty] | 인천종합국사_111016/111026_1_0_0_[8820Y091]_2:8RN | RN 2:8 | 인천종합MS/B11-7/2_8/2[8820Y091]_2:8RN | 인천종합_211072/211082_1_0_0_[8820Y091]_2:8RN | M_P5 | 인천종합국사_111016/111026_1_0_5_[8820Q242] 1:4RN_SP5 | RN 1:4 | 인천종합MS/B11-7/2_8/2[8820Q242] 1:4RN_SP5 | 인천종합MS/B11-7/2_8/2[8820Q242] 1:4RN_SP5 | I_P1
23 | 272 |  | (연결) | 272 | 8820S261[8820S261]~8820Q902[8820Q902] | N
23 | 273 |  |  | 273 |  | N
23 | 274 |  |  | 274 |  | N
23 | 275 |  |  | 275 |  | N
23 | 276 |  |  | 276 |  | N
Unit#24
24 | 277 | 운영중(OK) | 9345456 | 277 | 인천구월간이~인천구월간이_101024_1_0_0_8820C901_1-2-8:4 full [인천구월간이_101024_1_0_0_8820C901_1-2-8:4 full] | N |  | 홈/기업 | FTTH 1차 RN | 140800666 | 23 | [6 empty] | 인천구월간이 | V8500 | H_GuWol-V8500-1-TPS | H_GuWol-V8500-1-TPS | 4 | 인천구월간이_101024_1_0_0_8820C901_1-2-8:4 full | RN 1-2-8:4 | 구월1간이_#2-4-1-A_8820C901(1-2-8:4) | 인천구월간이_101024_1_0_0_8820C901_1-2-8:4 full | I_P1
24 | 278 | 운영중(OK) | 9345452 | 278 | 인천구월간이~인천구월간이_101032_1_0_0_8820P881_1-2-8:4 full [인천구월간이_101032_1_0_0_8820P881_1-2-8:4 full] | N |  | 홈/기업 | FTTH 1차 RN | 140800667 | 26 | [6 empty] | 인천구월간이 | V8500 | H_GuWol-V8500-1-TPS | H_GuWol-V8500-1-TPS | 2 | 인천구월간이_101032_1_0_0_8820P881_1-2-8:4 full | RN 1-2-8:4 | 구월1간이_#2-3-2-A_8820P881(1-2-8:4) | 인천구월간이_101032_1_0_0_8820P881_1-2-8:4 full | I_P1
24 | 279 | 운영중(OK) | 9345463 | 279 | 인천구월간이~구월간이_101014_1_0_0_8820D211_1-2-8:4 Full [구월간이_101014_1_0_0_8820D211_1-2-8:4] | N |  | 홈/기업 | FTTH 1차 RN | 140800665 | 13 | [6 empty] | 인천구월간이 | V8500 | H_GuWol-V8500-1-TPS | H_GuWol-V8500-1-TPS | 4 | 구월간이_101014_1_0_0_8820D211_1-2-8:4 Full | RN 1-2-8:4 | 구월1간이_#2-6-2-A_8820D211(1-2-8:4) | 구월1간이_#2-6-2-A_8820D211(1-2-8:4) | I_P1
24 | 280 | 운영중(OK) | 9345459 | 280 | 인천구월간이~인천구월_101026_1_0_0_8820Q181_1-2-8:4 FULL [인천구월_101026_1_0_0_8820Q181_1-2-8:4 FULL] | N |  | 홈/기업 | FTTH 1차 RN | 140800666 | 19 | [6 empty] | 인천구월간이 | V8500 | H_GuWol-V8500-1-TPS | H_GuWol-V8500-1-TPS | 6 | 인천구월_101026_1_0_0_8820Q181_1-2-8:4 FULL | RN 1-2-8:4 | 구월1간이_#2-5-1-A_8820Q181(1-2-8:4) | 인천구월_101026_1_0_0_8820Q181_1-2-8:4 FULL | I_P1
24 | 281 | 운영중(OK) | 9345484 | 281 | 인천구월간이~인천구월간이_101105_1_0_0_8820Q991_1-2-8:4 full [광랜F전환 남동7구역] | N |  | 홈/기업 | FTTH 1차 RN | 140800672 | 17 | [6 empty] | 인천구월간이 | V8500 | H_GuWol-V8500-1-TPS | H_GuWol-V8500-1-TPS | 5 | 인천구월간이_101105_1_0_0_8820Q991_1-2-8:4 full | RN 1-2-8:4 | 구월1간이_#3-4-2-A_8820Q991(1-2-8:4) | 인천구월간이_101105_1_0_0_8820Q991_1-2-8:4 full | I_P1
24 | 282 | 운영중(OK) | 9345482 | 282 | 인천구월간이~구월간이_101047_1_0_0_8820Q794_1-2-8:4 FULL [구월간이_101047_1_0_0_8820Q794_1-2-8:4] | N |  | 홈/기업 | FTTH 1차 RN | 140800668 | 15 | [6 empty] | 인천구월간이 | V8500 | H_GuWol-V8500-1-TPS | H_GuWol-V8500-1-TPS | 7 | 구월간이_101047_1_0_0_8820Q794_1-2-8:4 FULL | RN 1-2-8:4 | 구월1간이_#3-3-2-A_8820Q791(1-2-8:4) | 구월간이_101047_1_0_0_ 8820Q794_1-2-8:4_1층_RN 1-2-8:4 | I_P1
24 | 283 | 운영중(OK) | 9345483 | 283 | 인천구월간이~구월간이_101104_1_0_0_8820Q882_1-2-8:4 FULL [구월간이_101104_1_0_0_8820Q882_1-2-8:4] | N |  | 홈/기업 | FTTH 1차 RN | 140800672 | 12 | [6 empty] | 인천구월간이 | V8500 | H_GuWol-V8500-1-TPS | H_GuWol-V8500-1-TPS | 4 | 구월간이_101104_1_0_0_8820Q882_1-2-8:4 FULL | RN 1-2-8:4 | 구월1간이_#3-4-1-A_8820Q882(1-2-8:4) | 구월1간이_#3-4-1-A_8820Q882(1-2-8:4) | I_P1
24 | 284 | 운영중(OK) | 3060254791 | 284 | 인천간석사옥/인천종합국사(1층)~인천간석_104061_1_0_0_8820D301_1-3-8:4 가공형_FULL [인천간석_104061_1_0_0_8820D301_1-3-8:4 가공형] | N |  | 홈/기업 | FTTH 1차 RN | 200901484 | 17 | [6 empty] | 인천간석사옥/인천종합국사(1층) | V8500 | H_TONGHAB-V8500-4-TPS | H_TONGHAB-V8500-4-TPS | 1 | 인천간석_104061_1_0_0_8820D301_1-3-8:4 가공형_FULL | RN 1-3-8:4 |  | 인천간석_104061_1_0_0_8820D301_1-3-8:4 가공형 | I_P1
24 | 285 | 운영중(OK) | 3060575118 | 285 | 인천간석사옥/인천종합국사(1층)~인천간석_104078_1_0_0_8820Q191_1-3-8:4 가공형_FULL [인천종합국사(1층)(북구분배센터)(뱅크)~인천간석_104078_1_0_0_8820Q191_가공형_전주_RN 1-3-8:4] | N |  | 홈/기업 | FTTH 1차 RN | 200962344 | 34 | [6 empty] | 인천간석사옥/인천종합국사(1층) | V8500 | H_TONGHAB-V8500-4-TPS | H_TONGHAB-V8500-4-TPS | 8 | 인천간석_104078_1_0_0_8820Q191_1-3-8:4 가공형_FULL | RN 1-3-8:4 |  | 인천간석_104078_1_0_0_8820Q191_가공형_전주_RN 1-3-8:4 | I_P1
24 | 286 | 운영중(OK) | 3061955764 | 286 | 인천간석사옥/인천종합국사(1층)~인천종합국사_102064_1_0_0_8820Q362_1-3-8:4 가공형 [인천간석국사(1층)(북구분배센터)(뱅크) / 인천종합~인천종합국사_102064_1_0_0_8820Q362_1-3-8:4 가공형_전주_RN 1-3-8:4] | N |  | 홈/기업 | FTTH 1차 RN | 140797690 | 20 | [6 empty] | 인천간석사옥/인천종합국사(1층) | V8500 | H_TONGHAB-V8500-2-TPS | TONGHAB-V8500-2-TPS | 4 | 인천종합국사_102064_1_0_0_8820Q362_1-3-8:4 가공형 | RN 1-3-8:4 |  | 인천종합국사_102064_1_0_0_8820Q362_1-3-8:4 가공형_전주_RN 1-3-8:4 | I_P1
24 | 287 | 운영중(OK) | 10312027 | 287 | 인천간석사옥/인천종합국사(1층)~인천종합국사_111016/111026_1_0_0_[8820Y091]_2:8RN [인천종합국사_111026_1_0_0_[8820Y091]_2:8RN] | N |  | 홈/기업 | FTTH 1차 RN | 140807609 | 1 | [6 empty] | 인천간석사옥/인천종합국사(1층) | V8500 | H_JongHab-V8500-11-SME | H_JongHab-V8500-11-SME | 6 | 인천종합국사_111016/111026_1_0_0_[8820Y091]_2:8RN | RN 2:8 | 인천종합MS/B11-7/2_8/2[8820Y091]_2:8RN | 인천종합_211072/211082_1_0_0_[8820Y091]_2:8RN | I_P2
24 | 288 |  |  | 288 |  | N

## 46-288-1
광케이블 선번장
선로ID | 606245810 |  | 선로명 |  | 종합-신천 | 규격 | 288C | N/W구분 | 혼합선로
시점 | SKB M/H #3(소방서앞 횡단보도 M/H) |  |  |  |  | LOT No. | 0000 | 자산번호
종점 | [함체인상불가] SKB M/H #7(만수간70호앞 M/H) |  |  |  |  | 자재코드 | 530059 | 자재명 | 광케이블,288C,관로
UNIT | 선번 | 구성상태 | 코어ID | 선번 | 코어명 | 광선로감시여부 | 중요여부 | 코어수용서비스 | 코어수용서비스상세 | 수용서비스범위 | 영향고객수 | 연계회선번호 | 가입자번호 | 단선(불량)여부 | 직결공사번호 | Network명 | Network ID | 상위국설치장소명 | 상위국장비모델 | 상위국장비명 | 상위국TID | 상위국AID(port) | 하위국설치장소명 | 하위국장비모델 | 하위국장비명 | 하위국TID | 하위국AID(port)
Unit#1
1 | 1 | 운영중(OK) | 10010259 | 1 | 인천간석사옥/인천종합국사(1층)~인천만수국사_3층[INMS]/통신실(뱅크) [[중요][LTE_백홀][인천종합 INIH_X16A_MAB12(88.31.81.12) Te7/1/0 ~ 인천만수 INMS_X8_MINT12(148.45.1.10) Te1/0/0] TX] | N | 중요 | 내부회선 | IP망 트렁크 | 201955161 | [7 empty] | 인천간석사옥/인천종합국사(1층) | NE40E-X8 | 만수_X8_MINT12 | INMS_X8_MINT12 | 0 | 인천만수국사_3층[INMS]/통신실(뱅크) | NE40E-X16A | 인천종합_X16A_MAB12 | INIT_X16A_MAB12 | 1/0
1 | 2 | 운영중(OK) | 10010261 | 2 | 인천간석사옥/인천종합국사(1층)~인천만수국사_3층[INMS]/통신실(뱅크) [[중요][LTE_백홀][인천종합 INIH_X16A_MAB12(88.31.81.12) Te7/1/0 ~ 인천만수 INMS_X8_MINT12(148.45.1.10) Te1/0/0] RX] | N | 중요 | 내부회선 | IP망 트렁크 | 201955161 | [7 empty] | 인천간석사옥/인천종합국사(1층) | NE40E-X16A | 인천종합_X16A_MAB12 | INIT_X16A_MAB12 | 1/0 | 인천만수국사_3층[INMS]/통신실(뱅크) | NE40E-X8 | 만수_X8_MINT12 | INMS_X8_MINT12 | 0
1 | 3 | 운영중(OK) | 10010264 | 3 | 인천간석사옥/인천종합국사(1층)~인천만수국사_3층[INMS]/통신실(뱅크) [[중요][LTE_백홀][인천종합 INIH_X16A_MAB12(88.31.81.12) Te7/1/1 ~ 인천만수 INMS_X8_MINT12(148.45.1.10) Te1/0/1] TX] | N | 중요 | 내부회선 | IP망 트렁크 | 201955161 | [7 empty] | 인천간석사옥/인천종합국사(1층) | NE40E-X8 | 만수_X8_MINT12 | INMS_X8_MINT12 | 1 | 인천만수국사_3층[INMS]/통신실(뱅크) | NE40E-X16A | 인천종합_X16A_MAB12 | INIT_X16A_MAB12 | 1/1
1 | 4 |  | (연결) | 4 | 인천만수국사(뱅크)~인천종합국사(1층)(북인천분배센터)(뱅크) | N
1 | 5 |  | (연결) | 5 | ~ | N
1 | 6 |  | (연결) | 6 | ~ | N
1 | 7 | 운영중(OK) | 3062011701 | 7 | 인천만수국사_3층[INMS]/통신실(뱅크)~인천간석사옥/인천종합국사(1층) [[중요][LTE_백홀][인천종합 INIH_X16A_MAB12(88.31.81.12) Te7/1/3 ~ 인천만수 INMS_X8_MINT12(148.45.1.10) Te3/0/1] TX] | N | 중요 | 내부회선 | IP망 트렁크 | 201955161 | [7 empty] | 인천만수국사_3층[INMS]/통신실(뱅크) | NE40E-X8 | 만수_X8_MINT12 | INMS_X8_MINT12 | 1 | 인천간석사옥/인천종합국사(1층) | NE40E-X16A | 인천종합_X16A_MAB12 | INIT_X16A_MAB12 | 1/3
1 | 8 | 운영중(OK) | 3062011707 | 8 | 인천만수국사_3층[INMS]/통신실(뱅크)~인천간석사옥/인천종합국사(1층) [[중요][LTE_백홀][인천종합 INIH_X16A_MAB12(88.31.81.12) Te7/1/3 ~ 인천만수 INMS_X8_MINT12(148.45.1.10) Te3/0/1] RX] | N | 중요 | 내부회선 | IP망 트렁크 | 201955161 | [7 empty] | 인천만수국사_3층[INMS]/통신실(뱅크) | NE40E-X8 | 만수_X8_MINT12 | INMS_X8_MINT12 | 1 | 인천간석사옥/인천종합국사(1층) | NE40E-X16A | 인천종합_X16A_MAB12 | INIT_X16A_MAB12 | 1/3
1 | 9 |  | (연결) | 9 | ~ | N
1 | 10 |  | (연결) | 10 | ~ | N
1 | 11 | 운영중(OK) | 3063439695 | 11 | 인천간석사옥/인천종합국사(1층)~안산목내국사[KGAM] [인천종합국사1층 ~ 목내국사 선로감시기 연동코어_사용금지_11INIH01_P13] | Y |  |  | 기타 | [8 empty] | 인천간석사옥/인천종합국사(1층) |  |  |  |  | 안산목내국사[KGAM]
1 | 12 |  | (연결) | 12 | ~ | N
Unit#2
2 | 13 | 운영중(OK) | 6629222 | 13 | 인천간석사옥/인천종합국사(1층)~500249262649 오정동 OBS경인TV/글로브셋/ 500247163165,500247163166_OBS_IPTV_Trunk [[UT622_OBS경인방송1링][인천종합~OBS경인방송 OTU.B ~ OBS경인TV_UTrans622M OTU.A] [안양ITC IPTV㈜_500008390680/안양사옥_7층(안양ITC/신통신실)_500208463820~500208463823/D안양사옥[KGAH]_530025919928]] | N |  | 기업 | 고객전용망 | 140567580 | [5 empty] | UT622M(인천종합~OBS경인방송) | 140567580 | 인천간석사옥/인천종합국사(1층) | UTRANS-155M | OBS경인TV_UTrans622M | OBS경인TV_UTrans622M | P1 | 500249262649 오정동 OBS경인TV/글로브셋/ 500247163165,500247163166_OBS_IPTV_Trunk | UTRANS-155M | 인천종합~OBS경인방송 | 인천종합~OBS경인방송 | P1
2 | 14 | 운영중(OK) | 6629223 | 14 | 인천간석사옥/인천종합국사(1층)~500249262649 오정동 OBS경인TV/글로브셋/ 500247163165,500247163166_OBS_IPTV_Trunk [[UT622_OBS경인방송1링][인천종합~OBS경인방송 OTU.B ~ OBS경인TV_UTrans622M OTU.A] [안양ITC IPTV㈜_500008390680/안양사옥_7층(안양ITC/신통신실)_500208463820~500208463823/D안양사옥[KGAH]_530025919928]] | N |  | 기업 | 고객전용망 | 140567580 | [5 empty] | UT622M(인천종합~OBS경인방송) | 140567580 | 인천간석사옥/인천종합국사(1층) | UTRANS-155M | 인천종합~OBS경인방송 | 인천종합~OBS경인방송 | P1 | 500249262649 오정동 OBS경인TV/글로브셋/ 500247163165,500247163166_OBS_IPTV_Trunk | UTRANS-155M | OBS경인TV_UTrans622M | OBS경인TV_UTrans622M | P1
2 | 15 |  | (연결) | 15 | ~ | N | [9 empty] | 인천_EG_소사 | 140672609
2 | 16 |  | (연결) | 16 | ~ | N | [9 empty] | 인천_EG_소사 | 140672609
2 | 17 |  | (연결) | 17 | ~ | N | [9 empty] | 인천_EG_장곡 | 140672618
2 | 18 |  | (연결) | 18 | ~ | N | [9 empty] | 인천_EG_장곡 | 140672618
2 | 19 | 운영중(OK) | 11393935 | 19 | 인천간석사옥/인천종합국사(1층)~시흥정왕1간이 [[중요][10G인천18링(UT-1664)][2INC18INIH1 INTF3.B-P1 ~ 2INC18KGHS1 INTF3.A-P1] TX] | N | 중요 | 내부회선 | 기간망 | 140770716 | [5 empty] | 10G인천18링 | 140770716 | 인천간석사옥/인천종합국사(1층) | UTRANS-1664 | 2INC18INIH1 | 2INC18INIH1 | P1 | 시흥정왕1간이 | UTRANS-1664 | 2INC18KGHS1 | 2INC18KGHS1 | P1
2 | 20 | 운영중(OK) | 11393941 | 20 | 인천간석사옥/인천종합국사(1층)~시흥정왕1간이 [[중요][10G인천18링(UT-1664)][2INC18INIH1 INTF3.B-P1 ~ 2INC18KGHS1 INTF3.A-P1] RX] | N | 중요 | 내부회선 | 기간망 | 140770716 | [5 empty] | 10G인천18링 | 140770716 | 인천간석사옥/인천종합국사(1층) | UTRANS-1664 | 2INC18KGHS1 | 2INC18KGHS1 | P1 | 시흥정왕1간이 | UTRANS-1664 | 2INC18INIH1 | 2INC18INIH1 | P1
2 | 21 | 운영중(OK) | 6443985 | 21 | 인천간석사옥/인천종합국사(2층) [INIH]~부천원미국사(부천분배센터)(뱅크) [[중요][IP-TRK][INC_PTX10K_BB1_RE0(172.30.32.1) et-6/0/0 ~ WONMI-E8013-AEG-2(172.16.3.101) Te7/1] TX] | N | 중요 | 내부회선 | IP망 트렁크 | 201710873 | [5 empty] | 인천_EG+HEG_원미 | 140715394 | 인천간석사옥/인천종합국사(2층) [INIH] | PTX10016 | INC_PTX10K_BB01 | INC_PTX10K_ABB1_RE0 | 0 | 부천원미국사(부천분배센터)(뱅크) | E8013 | BUCHEON-E8013-AEG-2 | BUCHEON-E8013-AEG-2 | 1
2 | 22 | 운영중(OK) | 6443986 | 22 | 인천간석사옥/인천종합국사(2층) [INIH]~부천원미국사(부천분배센터)(뱅크) [[중요][IP-TRK][INC_PTX10K_BB1_RE0(172.30.32.1) et-6/0/0 ~ WONMI-E8013-AEG-2(172.16.3.101) Te7/1] RX] | N | 중요 | 내부회선 | IP망 트렁크 | 201710873 | [5 empty] | 인천_EG+HEG_원미 | 140715394 | 인천간석사옥/인천종합국사(2층) [INIH] | PTX10016 | INC_PTX10K_BB01 | INC_PTX10K_ABB1_RE0 | 0 | 부천원미국사(부천분배센터)(뱅크) | E8013 | BUCHEON-E8013-AEG-2 | BUCHEON-E8013-AEG-2 | 1
2 | 23 | 운영중(OK) | 6443987 | 23 | 인천간석사옥/인천종합국사(2층) [INIH]~부천원미국사(부천분배센터)(뱅크) [[중요][IP-TRK][INC_PTX10K_BB2_RE0(172.30.32.2) et-6/0/0 ~ WONMI-E8013-AEG-1(172.16.3.1) Te7/1] TX] | N | 중요 | 내부회선 | IP망 트렁크 | 201710873 | [5 empty] | 인천_EG+HEG_원미 | 140715394 | 인천간석사옥/인천종합국사(2층) [INIH] | PTX10016 | INC_PTX10K_BB02 | INC_PTX10K_ABB2_RE0 | 0 | 부천원미국사(부천분배센터)(뱅크) | E8013 | BUCHEON-E8013-AEG-1 | BUCHEON-E8013-AEG-1 | 1
2 | 24 | 운영중(OK) | 6443988 | 24 | 인천간석사옥/인천종합국사(2층) [INIH]~부천원미국사(부천분배센터)(뱅크) [[중요][IP-TRK][INC_PTX10K_BB2_RE0(172.30.32.2) et-6/0/0 ~ WONMI-E8013-AEG-1(172.16.3.1) Te7/1] RX] | N | 중요 | 내부회선 | IP망 트렁크 | 201710873 | [5 empty] | 인천_EG+HEG_원미 | 140715394 | 인천간석사옥/인천종합국사(2층) [INIH] | PTX10016 | INC_PTX10K_BB02 | INC_PTX10K_ABB2_RE0 | 0 | 부천원미국사(부천분배센터)(뱅크) | E8013 | BUCHEON-E8013-AEG-1 | BUCHEON-E8013-AEG-1 | 1
Unit#3
3 | 25 |  | (연결) | 25 | ~ | N | [9 empty] | 인천_EG_심곡 | 140809909
3 | 26 |  | (연결) | 26 | ~ | N | [9 empty] | 인천_EG_심곡 | 140809909
3 | 27 | 운영중(OK) | 9551585 | 27 | 부천오정국사(뱅크)[KGBO]~인천간석사옥/인천종합국사(1층) [[중요][10G 인천17링(UT-1664)][2INC17KGBO1 INTF3.B-P1 ~ 2INC17INIH1 INTF3.A-P1] TX] | N | 중요 | 내부회선 | 기간망 | 140750873 | [5 empty] | (UTRANS 10G)인천17링 | 140750873 | 부천오정국사(뱅크)[KGBO] | UTRANS-1664 | 인천17링_부천오정 | 2INC17KGBO1 | P1 | 인천간석사옥/인천종합국사(1층) | UTRANS-1664 | 인천17링_인천종합 | 2INC17INIH1 | P1
3 | 28 | 운영중(OK) | 9551586 | 28 | 부천오정국사(뱅크)[KGBO]~인천간석사옥/인천종합국사(1층) [[중요][10G 인천17링(UT-1664)][2INC17KGBO1 INTF3.B-P1 ~ 2INC17INIH1 INTF3.A-P1] RX] | N | 중요 | 내부회선 | 기간망 | 140750873 | [5 empty] | (UTRANS 10G)인천17링 | 140750873 | 부천오정국사(뱅크)[KGBO] | UTRANS-1664 | 인천17링_인천종합 | 2INC17INIH1 | P1 | 인천간석사옥/인천종합국사(1층) | UTRANS-1664 | 인천17링_부천오정 | 2INC17KGBO1 | P1
3 | 29 |  | (연결) | 29 | ~ | N | [9 empty] | 인천_EG_심곡 | 140809909
3 | 30 |  | (연결) | 30 | ~ | N | [9 empty] | 인천_EG_심곡 | 140809909
3 | 31 | 운영중(OK) | 9878612 | 31 | 인천간석사옥/인천종합국사(2층) [INIH]~시흥정왕국사(뱅크)[KGSI] [[중요][PTN 부천시내3링(인천간석국사,정왕)(UT-7320)][93INIHMB05 S.8-P1 ~ 93KGSIMB01 S.7-P1] TX] | N | 중요 | 내부회선 | 전송망 트렁크 | 200979404 | [7 empty] | 인천간석사옥/인천종합국사(2층) [INIH] | UTRANS-7320 | PTN 부천시내3링_시흥정왕 | 93KGSIMB01 | P1 | 시흥정왕국사(뱅크)[KGSI] | UTRANS-7320 | PTN 부천시내3링_인천종합 | 93INIHMB05 | P1
3 | 32 | 운영중(OK) | 9878613 | 32 | 인천간석사옥/인천종합국사(2층) [INIH]~시흥정왕국사(뱅크)[KGSI] [[중요][PTN 부천시내3링(인천간석국사,정왕)(UT-7320)][93INIHMB05 S.8-P1 ~ 93KGSIMB01 S.7-P1] RX] | N | 중요 | 내부회선 | 전송망 트렁크 | 200979404 | [7 empty] | 인천간석사옥/인천종합국사(2층) [INIH] | UTRANS-7320 | PTN 부천시내3링_인천종합 | 93INIHMB05 | P1 | 시흥정왕국사(뱅크)[KGSI] | UTRANS-7320 | PTN 부천시내3링_시흥정왕 | 93KGSIMB01 | P1
3 | 33 | 운영중(OK) | 6891923 | 33 | 인천간석사옥/인천종합국사(2층) [INIH]~부천원미국사(부천분배센터)(뱅크) [[중요][IP-TRK][INC_PTX10K_BB1_RE0(172.30.32.1) et-7/0/2 ~ WONMI-E8013-AEG-2(172.16.3.101) Te9/1] TX] | N | 중요 | 내부회선 | IP망 트렁크 | 201710873 | [5 empty] | 인천_EG+HEG_원미 | 140715394 | 인천간석사옥/인천종합국사(2층) [INIH] | PTX10016 | INC_PTX10K_BB01 | INC_PTX10K_ABB1_RE0 | 2 | 부천원미국사(부천분배센터)(뱅크) | E8013 | BUCHEON-E8013-AEG-2 | BUCHEON-E8013-AEG-2 | 1
3 | 34 | 운영중(OK) | 6891925 | 34 | 인천간석사옥/인천종합국사(2층) [INIH]~부천원미국사(부천분배센터)(뱅크) [[중요][IP-TRK][INC_PTX10K_BB1_RE0(172.30.32.1) et-7/0/2 ~ WONMI-E8013-AEG-2(172.16.3.101) Te9/1] RX] | N | 중요 | 내부회선 | IP망 트렁크 | 201710873 | [5 empty] | 인천_EG+HEG_원미 | 140715394 | 인천간석사옥/인천종합국사(2층) [INIH] | PTX10016 | INC_PTX10K_BB01 | INC_PTX10K_ABB1_RE0 | 2 | 부천원미국사(부천분배센터)(뱅크) | E8013 | BUCHEON-E8013-AEG-2 | BUCHEON-E8013-AEG-2 | 1
3 | 35 | 운영중(OK) | 6891927 | 35 | 인천간석사옥/인천종합국사(2층) [INIH]~부천원미국사(부천분배센터)(뱅크) [[중요][IP-TRK][INC_PTX10K_BB2_RE0(172.30.32.2) et-7/0/2 ~ WONMI-E8013-AEG-1(172.16.3.1) Te9/1] TX] | N | 중요 | 내부회선 | IP망 트렁크 | 201710873 | [5 empty] | 인천_EG+HEG_원미 | 140715394 | 인천간석사옥/인천종합국사(2층) [INIH] | PTX10016 | INC_PTX10K_BB02 | INC_PTX10K_ABB2_RE0 | 2 | 부천원미국사(부천분배센터)(뱅크) | E8013 | BUCHEON-E8013-AEG-1 | BUCHEON-E8013-AEG-1 | 1
3 | 36 | 운영중(OK) | 6891928 | 36 | 인천간석사옥/인천종합국사(2층) [INIH]~부천원미국사(부천분배센터)(뱅크) [[중요][IP-TRK][INC_PTX10K_BB2_RE0(172.30.32.2) et-7/0/2 ~ WONMI-E8013-AEG-1(172.16.3.1) Te9/1] RX] | N | 중요 | 내부회선 | IP망 트렁크 | 201710873 | [5 empty] | 인천_EG+HEG_원미 | 140715394 | 인천간석사옥/인천종합국사(2층) [INIH] | PTX10016 | INC_PTX10K_BB02 | INC_PTX10K_ABB2_RE0 | 2 | 부천원미국사(부천분배센터)(뱅크) | E8013 | BUCHEON-E8013-AEG-1 | BUCHEON-E8013-AEG-1 | 1
Unit#4
4 | 37 |  | (연결) | 37 | [전산실 외부 5층 TPS실]~김포북변국사(뱅크)[KGIG] / 김포국사 / EV 앞 복도 비번1445 | N
4 | 38 |  | (연결) | 38 | 인천간석사옥/인천종합국사(2층) [INIH]~시흥신천국사 | N
4 | 39 |  | (연결) | 39 | 8720H711[종합-시흥(8720H711)]~8919A441[[중접완료]종합-시흥(8919A441)] | N
4 | 40 |  | (연결) | 40 | 8919B325[장수1M]~8720H711[종합-시흥(8720H711)] | N
4 | 41 | 운영중(OK) | 7200953 | 41 | 인천간석사옥/인천종합국사(2층) [INIH]~시흥신천국사 [[인천종합국사(1층)_집선용#8(우리은행)INTF5.B-P4~시흥국사 UT#3 OUT.B]] | N |  | 기타 | 기타 | [8 empty] | 인천간석사옥/인천종합국사(2층) [INIH] |  |  |  |  | 시흥신천국사
4 | 42 | 운영중(OK) | 7200954 | 42 | 인천간석사옥/인천종합국사(2층) [INIH]~시흥신천국사 [[인천종합국사(1층)_집선용#8(우리은행)INTF5.B-P4~시흥국사 UT#3 OUT.B]] | N |  | 기타 | 기타 | [8 empty] | 인천간석사옥/인천종합국사(2층) [INIH] |  |  |  |  | 시흥신천국사
4 | 43 | 운영중(OK) | 6643072 | 43 | 인천간석사옥/인천종합국사(1층)~시흥신천국사 [AMSP#2] | N |  | 기타 | 기타 | [8 empty] | 인천간석사옥/인천종합국사(1층) |  |  |  |  | 시흥신천국사
4 | 44 | 운영중(OK) | 6643073 | 44 | 인천간석사옥/인천종합국사(1층)~시흥신천국사 [AMSP#2] | N |  | 기타 | 기타 | [8 empty] | 인천간석사옥/인천종합국사(1층) |  |  |  |  | 시흥신천국사
4 | 45 |  | (연결) | 45 | 8919B325[장수1M]~8720H711[종합-시흥(8720H711)] | N
4 | 46 |  | (연결) | 46 | 8919B325[장수1M]~8720H711[종합-시흥(8720H711)] | N
4 | 47 | 운영중(OK) | 7465275 | 47 | 인천간석사옥/인천종합국사(1층)~부천소사국사 [종합집선#4_INTF3_P8~소사UT#6] | N |  | 내부회선 | 전송망 트렁크 | 20043590 | [7 empty] | 인천간석사옥/인천종합국사(1층) | UTRANS-1664 | 인천종합국사집선#23_집선#4교체용 | 인천종합국사집선#23 | P8 | 부천소사국사 | UTRANS-155M | 소사국사UT#6_국민연금 | 소사국사UT#6_국민연금 | P1
4 | 48 | 운영중(OK) | 7465278 | 48 | 인천간석사옥/인천종합국사(1층)~부천소사국사 [종합집선#4_INTF3_P8~소사UT#6] | N |  | 내부회선 | 전송망 트렁크 | 20043590 | [7 empty] | 인천간석사옥/인천종합국사(1층) | UTRANS-155M | 소사국사UT#6_국민연금 | 소사국사UT#6_국민연금 | P1 | 부천소사국사 | UTRANS-1664 | 인천종합국사집선#23_집선#4교체용 | 인천종합국사집선#23 | P8
Unit#5
5 | 49 |  | (연결) | 49 | 안산목내국사[KGAM]~8522H853[십정-석남(8522H853)] | N
5 | 50 |  | (연결) | 50 | 안산목내국사[KGAM]~8522H853[십정-석남(8522H853)] | N
5 | 51 | 운영중(OK) | 9946138 | 51 | 인천간석사옥/인천종합국사(2층) [INIH]~500112855682_5001128556833_메리츠화재 부천사옥_16층 [500112855682,3_메리츠화재 부천사옥] | N |  | 기타 | 기타 | [8 empty] | 인천간석사옥/인천종합국사(2층) [INIH] | UTRANS-7400 | 95MERIT01_IC | 95MERIT01_IC | P1 | 500112855682_5001128556833_메리츠화재 부천사옥_16층 | UTRANS-7400 | 95MERIT01_BC | 95MERIT01_BC | P1
5 | 52 | 운영중(OK) | 9946143 | 52 | 500112855682_5001128556833_메리츠화재 부천사옥_16층~인천간석사옥/인천종합국사(2층) [INIH] [500112855682,3_메리츠화재 부천사옥] | N |  | 기타 | 기타 | [8 empty] | 500112855682_5001128556833_메리츠화재 부천사옥_16층 | UTRANS-7400 | 95MERIT01_BC | 95MERIT01_BC | P1 | 인천간석사옥/인천종합국사(2층) [INIH] | UTRANS-7400 | 95MERIT01_IC | 95MERIT01_IC | P1
5 | 53 |  | (연결) | 53 | ~ | N | [9 empty] | 인천_EG_원종 | 140672613
5 | 54 |  | (연결) | 54 | ~ | N | [9 empty] | 인천_EG_원종 | 140672613
5 | 55 |  | (연결) | 55 | ~ | N | [9 empty] | 인천_EG_원종 | 140672613
5 | 56 |  | (연결) | 56 | ~ | N | [9 empty] | 인천_EG_원종 | 140672613
5 | 57 |  | (연결) | 57 | 인천간석사옥/인천종합국사(2층) [INIH]~시흥신천국사 | N
5 | 58 |  | (연결) | 58 | 인천간석사옥/인천종합국사(2층) [INIH]~시흥신천국사 | N
5 | 59 |  | (연결) | 59 | 장수로1H[종합-시흥(데이콤맨홀#4)]~부천오정국사(뱅크)[KGBO] | N
5 | 60 |  | (연결) | 60 | 장수로1H[종합-시흥(데이콤맨홀#4)]~부천오정국사(뱅크)[KGBO] | N
Unit#6
6 | 61 | 운영중(OK) | 3060434561 | 61 | 시흥장곡국사(뱅크)[KGJK] / 시흥분배센터~인천간석사옥/인천종합국사(2층) [INIH] [[중요][IP-EDGE-TRUNK][INC_PTX10K_ABB1_RE0(172.30.32.1) et-8/0/22 ~ JANGGOK-E8013-EDGE-2(172.16.3.198) Hu5/1] TX] | N | 중요 | 내부회선 | IP망 트렁크 | 201710873 | [7 empty] | 시흥장곡국사(뱅크)[KGJK] / 시흥분배센터 | E8013 | JANGGOK-E8013-EDGE-2 | JANGGOK-E8013-EDGE-2 | 1 | 인천간석사옥/인천종합국사(2층) [INIH] | PTX10016 | INC_PTX10K_BB01 | INC_PTX10K_ABB1_RE0 | 22
6 | 62 | 운영중(OK) | 3060434562 | 62 | 인천간석사옥/인천종합국사(2층) [INIH]~시흥장곡국사(뱅크)[KGJK] / 시흥분배센터 [[중요][IP-EDGE-TRUNK][INC_PTX10K_ABB1_RE0(172.30.32.1) et-8/0/22 ~ JANGGOK-E8013-EDGE-2(172.16.3.198) Hu5/1] RX] | N | 중요 | 내부회선 | IP망 트렁크 | 201710873 | [7 empty] | 인천간석사옥/인천종합국사(2층) [INIH] | PTX10016 | INC_PTX10K_BB01 | INC_PTX10K_ABB1_RE0 | 22 | 시흥장곡국사(뱅크)[KGJK] / 시흥분배센터 | E8013 | JANGGOK-E8013-EDGE-2 | JANGGOK-E8013-EDGE-2 | 1
6 | 63 | 운영중(OK) | 3060435593 | 63 | 인천간석사옥/인천종합국사(2층) [INIH]~시흥장곡국사(뱅크)[KGJK] / 시흥분배센터 [[중요][IP-EDGE-TRUNK][INC_PTX10K_ABB21RE0(172.30.32.2) et-8/0/22 ~ JANGGOK-E8013-EDGE-1(172.16.3.98) Hu5/1] TX] | N | 중요 | 내부회선 | IP망 트렁크 | 201710873 | [7 empty] | 인천간석사옥/인천종합국사(2층) [INIH] | PTX10016 | INC_PTX10K_BB02 | INC_PTX10K_ABB2_RE0 | 22 | 시흥장곡국사(뱅크)[KGJK] / 시흥분배센터 | E8013 | JANGGOK-E8013-EDGE-1 | JANGGOK-E8013-EDGE-1 | 1
6 | 64 | 운영중(OK) | 3060434563 | 64 | 인천간석사옥/인천종합국사(2층) [INIH]~시흥장곡국사(뱅크)[KGJK] / 시흥분배센터 [[중요][IP-EDGE-TRUNK][INC_PTX10K_ABB21RE0(172.30.32.2) et-8/0/22 ~ JANGGOK-E8013-EDGE-1(172.16.3.98) Hu5/1] RX] | N | 중요 | 내부회선 | IP망 트렁크 | 201710873 | [7 empty] | 인천간석사옥/인천종합국사(2층) [INIH] | PTX10016 | INC_PTX10K_BB02 | INC_PTX10K_ABB2_RE0 | 22 | 시흥장곡국사(뱅크)[KGJK] / 시흥분배센터 | E8013 | JANGGOK-E8013-EDGE-1 | JANGGOK-E8013-EDGE-1 | 1
6 | 65 | 운영중(OK) | 3063450269 | 65 | 김포고촌국사_3층[KGGG]/통신실~인천간석사옥/인천종합국사(1층) [[10G]인천30링[2INC30KGGG1_3B ~ 2INC30INIH1_3A] TX] | N | 중요 | 내부회선 | 기간망 | 201992021 | [7 empty] | 김포고촌국사_3층[KGGG]/통신실 | UTRANS-1664 | 2INC30KGGG1[인천30링_고촌] | 2INC30KGGG1 | P1 | 인천간석사옥/인천종합국사(1층) | UTRANS-1664 | 2INC30INIH1[인천30링_종합] | 2INC30INIH1 | P1
6 | 66 | 운영중(OK) | 3063450270 | 66 | 김포고촌국사_3층[KGGG]/통신실~인천간석사옥/인천종합국사(1층) [[10G]인천30링[2INC30KGGG1_3B ~ 2INC30INIH1_3A] RX] | N | 중요 | 내부회선 | 기간망 | 201992021 | [7 empty] | 김포고촌국사_3층[KGGG]/통신실 | UTRANS-1664 | 2INC30INIH1[인천30링_종합] | 2INC30INIH1 | P1 | 인천간석사옥/인천종합국사(1층) | UTRANS-1664 | 2INC30KGGG1[인천30링_고촌] | 2INC30KGGG1 | P1
6 | 67 | 운영중(OK) | 3062671287 | 67 | 인천간석사옥/인천종합국사(1층)~시흥신천국사 [[5G TRK]INC_X8A_mAEG11(10.116.3.5)_6/5 ~ ShinChun_X8A_mEG11(10.116.3.145)_2/0_RX] | N | 중요 | 내부회선 | 백홀망 | 201947430 | [7 empty] | 인천간석사옥/인천종합국사(1층) | NE40E-X8A | 인천간석_X8A_mAEG11 | INC_X8A_mAEG11 | 5 | 시흥신천국사 | NE40E-X8A | ShinChun_X8A_mEG11 | ShinChun_X8A_mEG11 | 0
6 | 68 | 운영중(OK) | 3062671288 | 68 | 인천간석사옥/인천종합국사(1층)~시흥신천국사 [[5G TRK]INC_X8A_mAEG11(10.116.3.5)_6/5 ~ ShinChun_X8A_mEG11(10.116.3.145)_2/0_TX ] | N | 중요 | 내부회선 | 백홀망 | 201947430 | [7 empty] | 인천간석사옥/인천종합국사(1층) | NE40E-X8A | 인천간석_X8A_mAEG11 | INC_X8A_mAEG11 | 5 | 시흥신천국사 | NE40E-X8A | ShinChun_X8A_mEG11 | ShinChun_X8A_mEG11 | 0
6 | 69 |  | (연결) | 69 | 8919B325[장수1M]~8720H711[종합-시흥(8720H711)] | N
6 | 70 |  | (연결) | 70 | 8919B325[장수1M]~8720H711[종합-시흥(8720H711)] | N
6 | 71 |  | (연결) | 71 | 8919B325[장수1M]~8720H711[종합-시흥(8720H711)] | N
6 | 72 |  | (연결) | 72 | 8919B325[장수1M]~8720H711[종합-시흥(8720H711)] | N
Unit#7
7 | 73 | 운영중(OK) | 3061046740 | 73 | 인천간석사옥/인천종합국사(1층)~부천소사국사 [[중요][인천 25링(UT-1664)][2INC25INIH1 INTF3.B-P1 ~ 2INC25KGBS1 INTF3.A-P1] TX] | N | 중요 | 내부회선 | 기간망 | 201252964 | [7 empty] | 인천간석사옥/인천종합국사(1층) | UTRANS-1664 |  | 2INC25INIH1 | P1 | 부천소사국사 | UTRANS-1664 |  | 2INC25KGBS1 | P1
7 | 74 | 운영중(OK) | 3061045828 | 74 | 인천간석사옥/인천종합국사(1층)~부천소사국사 [[중요][인천 25링(UT-1664)][2INC25INIH1 INTF3.B-P1 ~ 2INC25KGBS1 INTF3.A-P1] RX] | N | 중요 | 내부회선 | 기간망 | 201252964 | [7 empty] | 인천간석사옥/인천종합국사(1층) | UTRANS-1664 |  | 2INC25KGBS1 | P1 | 부천소사국사 | UTRANS-1664 |  | 2INC25INIH1 | P1
7 | 75 |  | (연결) | 75 | 8919B325[장수1M SUB]~8720H711[종합-시흥(8720H711)] | N
7 | 76 |  | (연결) | 76 | 8720H711[종합-시흥(8720H711)]~8919B325[장수1M] | N
7 | 77 |  | (연결) | 77 | 8720H711[종합-시흥(8720H711)]~8919B325[장수1M] | N
7 | 78 |  | (연결) | 78 | 8720H711[종합-시흥(8720H711)]~8919B325[장수1M] | N
7 | 79 | 운영중(OK) | 11248947 | 79 | 인천간석사옥/인천종합국사(1층)~부천실내체육관 (방송중계 530003478837_530003478838) [[155M][부천체육관COT#1(148.141.1.141) OTU.A ~ 부천체육관RT#1_방송중계 OTU.A] [부천실내체육관_530003478837]] | N |  | 기타 | 기타 | [6 empty] | [PTP] 인천종합국사COT#1 ~ 부천실내체육관#1 | 140824838 | 인천간석사옥/인천종합국사(1층) | UTRANS-155M | 부천체육관COT#1 | 부천체육관COT#1 | P1 | 부천실내체육관 (방송중계 530003478837_530003478838) | UTRANS-155M | 부천체육관RT#1_방송중계 | 부천체육관RT#1_방송중계 | P1
7 | 80 | 운영중(OK) | 11248948 | 80 | 인천간석사옥/인천종합국사(1층)~부천실내체육관 (방송중계 530003478837_530003478838) [[155M][부천체육관COT#2(148.141.1.143) OTU.A~ 부천체육관RT#2_방송중계 OTU.A] [부천실내체육관_530003478838]] | N |  | 기타 | 기타 | [6 empty] | [PTP] 인천종합국사COT#2 ~ 부천실내체육관#2 | 140824840 | 인천간석사옥/인천종합국사(1층) | UTRANS-155M | 부천체육관COT#2 | 부천체육관COT#2 | P1 | 부천실내체육관 (방송중계 530003478837_530003478838) | UTRANS-155M | 부천체육관RT#2_방송중계 | 부천체육관RT#2_방송중계 | P1
7 | 81 |  | (연결) | 81 | 8919B325[장수1M]~인천종합국사(1층)(북구분배센터)(뱅크) | N
7 | 82 |  | (연결) | 82 | 8720H711[종합-시흥(8720H711)]~8919A731[8919A731#1] | N
7 | 83 | 운영중(OK) | 8877912 | 83 | 인천간석사옥/인천종합국사(1층)~LGT정왕(303)[기]신시흥변전소 [인천종합~신시흥변전소_SF-155M] | N |  | 기타 | 기타 | [6 empty] | SF-155M(인천종합-신시흥S/S) | 10001764 | 인천간석사옥/인천종합국사(1층) | SF-155M | SF155M_인천종합국사-신시흥 | 인천종합-신시흥전력소 | P1 | LGT정왕(303)[기]신시흥변전소 | SF-155M | LGT정왕(303)[기]신시흥변전소 | RT0001
7 | 84 | 운영중(OK) | 8877913 | 84 | 인천간석사옥/인천종합국사(1층)~LGT정왕(303)[기]신시흥변전소 [인천종합~신시흥변전소_SF-155M] | N |  | 기타 | 기타 | [6 empty] | SF-155M(인천종합-신시흥S/S) | 10001764 | 인천간석사옥/인천종합국사(1층) | SF-155M | LGT정왕(303)[기]신시흥변전소 | RT0001 | P1 | LGT정왕(303)[기]신시흥변전소 | SF-155M | SF155M_인천종합국사-신시흥 | 인천종합-신시흥전력소
Unit#8
8 | 85 | 운영중(OK) | 6476841 | 85 | 부천원미국사(부천분배센터)(뱅크)~인천간석사옥/인천종합국사(1층) [[중요][10G(인천11링)(UT-1664)][원미국사 INTF3.B-P1 ~ 인천종합 INTF3.A-P1] TX] | N | 중요 | 내부회선 | 기간망 | 20066059 | [5 empty] | 10G(인천11링) | 20066059 | 부천원미국사(부천분배센터)(뱅크) | UTRANS-1664 | 인천종합_10G인천11링 | 인천종합_10G인천11링 | P1 | 인천간석사옥/인천종합국사(1층) | UTRANS-1664 | 원미국사(10G인천11링) | 원미국사(10G인천11링) | P1
8 | 86 | 운영중(OK) | 6476842 | 86 | 부천원미국사(부천분배센터)(뱅크)~인천간석사옥/인천종합국사(1층) [[중요][10G(인천11링)(UT-1664)][원미국사 INTF3.B-P1 ~ 인천종합 INTF3.A-P1] RX] | N | 중요 | 내부회선 | 기간망 | 20066059 | [5 empty] | 10G(인천11링) | 20066059 | 부천원미국사(부천분배센터)(뱅크) | UTRANS-1664 | 원미국사(10G인천11링) | 원미국사(10G인천11링) | P1 | 인천간석사옥/인천종합국사(1층) | UTRANS-1664 | 인천종합_10G인천11링 | 인천종합_10G인천11링 | P1
8 | 87 | 운영중(OK) | 3060687279 | 87 | 인천간석사옥/인천종합국사(2층) [INIH]~한국폴리텍대학 인천캠퍼스 본관2층 통신실 [[PTN] 폴리텍_인천캠퍼스_UT7400_10G링][95POLYIC_C2 S.4-P1 ~ 95POLYIC_R2 S.3-P1] [한국폴리텍대학_500044088680/500044088679_한국폴리텍_인천캠퍼스 교직원망/한국폴리텍_인천캠퍼스 학생망_500046279763/한국폴리텍대학 인천캠퍼스_500125283219/500125283220/한국폴리텍Ⅱ대학 인천캠퍼스_500279825459] ] | N |  | 기타 | 기타 | [8 empty] | 인천간석사옥/인천종합국사(2층) [INIH] | UTRANS-7400 |  | 95POLYIC_C2 | P1 | 한국폴리텍대학 인천캠퍼스 본관2층 통신실 | UTRANS-7400 |  | 95POLYIC_R2 | P1
8 | 88 | 운영중(OK) | 3060687280 | 88 | 인천간석사옥/인천종합국사(2층) [INIH]~한국폴리텍대학 인천캠퍼스 본관2층 통신실 [[PTN] 폴리텍_인천캠퍼스_UT7400_10G링][95POLYIC_C2 S.4-P1 ~ 95POLYIC_R2 S.3-P1] [한국폴리텍대학_500044088680/500044088679_한국폴리텍_인천캠퍼스 교직원망/한국폴리텍_인천캠퍼스 학생망_500046279763/한국폴리텍대학 인천캠퍼스_500125283219/500125283220/한국폴리텍Ⅱ대학 인천캠퍼스_500279825459] ] | N |  | 기타 | 기타 | [8 empty] | 인천간석사옥/인천종합국사(2층) [INIH] | UTRANS-7400 |  | 95POLYIC_C2 | P1 | 한국폴리텍대학 인천캠퍼스 본관2층 통신실 | UTRANS-7400 |  | 95POLYIC_R2 | P1
8 | 89 | 운영중(OK) | 3061038997 | 89 | 인천간석사옥/인천종합국사(1층)~500249262649 오정동 OBS경인TV/글로브셋/ 500247163165,500247163166_OBS_IPTV_Trunk [[UT622_OBS경인방송2링][UTRANS-155M 종합_OBS경인방송 OTU.B ~ UTRANS-155M 부천_OBS경인방송 OTU.A] [D안양사옥[KGAH]_530030438466/530030438467/530025919927]] | N |  |  | 기타 | [8 empty] | 인천간석사옥/인천종합국사(1층) | UTRANS-155M | 종합_OBS경인방송[인천종합국사1층] | 종합_OBS경인방송 | P1 | 500249262649 오정동 OBS경인TV/글로브셋/ 500247163165,500247163166_OBS_IPTV_Trunk | UTRANS-155M | 부천_OBS경인방송[부천OBS] | 부천_OBS경인방송 | P1
8 | 90 | 운영중(OK) | 3061038609 | 90 | 인천간석사옥/인천종합국사(1층)~500249262649 오정동 OBS경인TV/글로브셋/ 500247163165,500247163166_OBS_IPTV_Trunk [[UT622_OBS경인방송2링][UTRANS-155M 종합_OBS경인방송 OTU.B ~ UTRANS-155M 부천_OBS경인방송 OTU.A] [D안양사옥[KGAH]_530030438466/530030438467/530025919927]] | N |  |  | 기타 | [8 empty] | 인천간석사옥/인천종합국사(1층) | UTRANS-155M | 종합_OBS경인방송[인천종합국사1층] | 종합_OBS경인방송 | P1 | 500249262649 오정동 OBS경인TV/글로브셋/ 500247163165,500247163166_OBS_IPTV_Trunk | UTRANS-155M | 부천_OBS경인방송[부천OBS] | 부천_OBS경인방송 | P1
8 | 91 |  | (연결) | 91 | 8919B325[장수1M]~8720H711[종합-시흥(8720H711)] | N
8 | 92 |  | (연결) | 92 | 8919B325[장수1M]~8720H711[종합-시흥(8720H711)] | N
8 | 93 |  | (연결) | 93 | 8919B325[장수1M]~8720H711[종합-시흥(8720H711)] | N
8 | 94 |  | (연결) | 94 | 8720H711[종합-시흥(8720H711)]~8919A731[8919A731#1] | N
8 | 95 | 운영중(OK) | 3060705401 | 95 | 인천간석사옥/인천종합국사(2층) [INIH]~500195999653_신협중앙회_만수중앙서창지점 [[PTN][95INIHCA06 S.5-P6 ~ 95CUINIH656 S.2-P1] [500195999653_신협중앙회_만수중앙서창지점]] | N |  | 기타 | 기타 | [8 empty] | 인천간석사옥/인천종합국사(2층) [INIH] | UTRANS-7320 |  | 95INIHCA06 | P6 | 500195999653_신협중앙회_만수중앙서창지점 | UTRANS-7400C2 | 500195999653_신협인천C만수중앙서창지점 | 95CUINIH656 | P1
8 | 96 | 운영중(OK) | 3060732379 | 96 | 인천간석사옥/인천종합국사(2층) [INIH]~500195999652_신협중앙회_만수중앙본점 [[PTN][95INIHCA06 S.5-P5 ~ 95CUINIH655 S.2-P1] [500195999652_신협중앙회_만수중앙본점]] | N |  | 기타 | 기타 | [8 empty] | 인천간석사옥/인천종합국사(2층) [INIH] | UTRANS-7320 |  | 95INIHCA06 | P5 | 500195999652_신협중앙회_만수중앙본점 | UTRANS-7400C2 | 500195999652_신협인천C만수중앙본점 | 95CUINIH655 | P1
Unit#9
9 | 97 |  | (연결) | 97 | 8720H711[종합-시흥(8720H711)]~8919B325[장수1M] | N
9 | 98 |  | (연결) | 98 | 8919B325[장수1M SUB]~8720H711[종합-시흥(8720H711)] | N
9 | 99 | 운영중(OK) | 3060305191 | 99 | 인천간석사옥/인천종합국사(2층) [INIH]~부천심곡국사[KGBC] / 부천통신국사 [[중요][IP-EDGE-TRUNK][INC_PTX10K_BB2_RE0(172.30.32.2) et-8/0/20 ~ SIMGOK-E8013-EDGE-1(172.16.3.33) Hu5/1] TX] | N | 중요 | 내부회선 | IP망 트렁크 | 201710873 | [7 empty] | 인천간석사옥/인천종합국사(2층) [INIH] | PTX10016 | INC_PTX10K_BB02 | INC_PTX10K_ABB2_RE0 | 20 | 부천심곡국사[KGBC] / 부천통신국사 | E8013 | SIMGOK-E8013-EDGE-1 | SIMGOK-E8013-EDGE-1 | 1
9 | 100 | 운영중(OK) | 3060305192 | 100 | 인천간석사옥/인천종합국사(2층) [INIH]~부천심곡국사[KGBC] / 부천통신국사 [[중요][IP-EDGE-TRUNK][INC_PTX10K_BB2_RE0(172.30.32.2) et-8/0/20 ~ SIMGOK-E8013-EDGE-1(172.16.3.33) Hu5/1] RX] | N | 중요 | 내부회선 | IP망 트렁크 | 201710873 | [7 empty] | 인천간석사옥/인천종합국사(2층) [INIH] | PTX10016 | INC_PTX10K_BB02 | INC_PTX10K_ABB2_RE0 | 20 | 부천심곡국사[KGBC] / 부천통신국사 | E8013 | SIMGOK-E8013-EDGE-1 | SIMGOK-E8013-EDGE-1 | 1
9 | 101 | 운영중(OK) | 3060307926 | 101 | 인천간석사옥/인천종합국사(2층) [INIH]~부천심곡국사[KGBC] / 부천통신국사 [[중요][IP-EDGE-TRUNK][INC_PTX10K_BB1_RE0(172.30.32.1) et-8/0/20 ~ SIMGOK-E8013-EDGE-2(172.16.3.133) Hu5/1] TX] | N | 중요 | 내부회선 | IP망 트렁크 | 201710873 | [7 empty] | 인천간석사옥/인천종합국사(2층) [INIH] | PTX10016 | INC_PTX10K_BB01 | INC_PTX10K_ABB1_RE0 | 20 | 부천심곡국사[KGBC] / 부천통신국사 | E8013 | SIMGOK-E8013-EDGE-2 | SIMGOK-E8013-EDGE-2 | 1
9 | 102 | 운영중(OK) | 3060307927 | 102 | 인천간석사옥/인천종합국사(2층) [INIH]~부천심곡국사[KGBC] / 부천통신국사 [[중요][IP-EDGE-TRUNK][INC_PTX10K_BB1_RE0(172.30.32.1) et-8/0/20 ~ SIMGOK-E8013-EDGE-2(172.16.3.133) Hu5/1] RX] | N | 중요 | 내부회선 | IP망 트렁크 | 201710873 | [7 empty] | 인천간석사옥/인천종합국사(2층) [INIH] | PTX10016 | INC_PTX10K_BB01 | INC_PTX10K_ABB1_RE0 | 20 | 부천심곡국사[KGBC] / 부천통신국사 | E8013 | SIMGOK-E8013-EDGE-2 | SIMGOK-E8013-EDGE-2 | 1
9 | 103 | 운영중(OK) | 11989629 | 103 | 인천간석사옥/인천종합국사(2층) [INIH]~시흥신천국사 [시흥신천국사_PTN시설용(B향)] | N |  | 내부회선 | 전송망 트렁크 | 201532225 | [7 empty] | 인천간석사옥/인천종합국사(2층) [INIH] | UTRANS-7300 | 94INIHMA02 | 94INIHMA02 | P2 | 시흥신천국사 | UTRANS-7320 | 95KGSHCA01 | 95KGSHCA01 | P1
9 | 104 | 운영중(OK) | 11989643 | 104 | 인천간석사옥/인천종합국사(2층) [INIH]~시흥신천국사 [시흥신천국사_PTN시설용(B향)] | N |  | 내부회선 | 전송망 트렁크 | 201532225 | [7 empty] | 인천간석사옥/인천종합국사(2층) [INIH] | UTRANS-7320 | 95KGSHCA01 | 95KGSHCA01 | P1 | 시흥신천국사 | UTRANS-7300 | 94INIHMA02 | 94INIHMA02 | P2
9 | 105 | 운영중(OK) | 3060305189 | 105 | 인천간석사옥/인천종합국사(2층) [INIH]~부천원종국사 [[중요][IP_TRK][INC_PTX10K_BB2_RE0(172.30.32.2) et-4/0/24 ~ WONJONG_NE40E-X8A_EDGE1(172.16.3.29) Ge-5/0/0] TX] | N | 중요 | 내부회선 | IP망 트렁크 | 201710873 | [7 empty] | 인천간석사옥/인천종합국사(2층) [INIH] | PTX10016 | INC_PTX10K_BB02 | INC_PTX10K_ABB2_RE0 | 24 | 부천원종국사 | NE40E-X8A | WonJong-NE40E-X8A-EG1 | WonJong-NE40E-X8A-EG1 | 0
9 | 106 | 운영중(OK) | 3060303339 | 106 | 인천간석사옥/인천종합국사(2층) [INIH]~부천원종국사 [[중요][IP_TRK][INC_PTX10K_BB2_RE0(172.30.32.2) et-4/0/24 ~ WONJONG_NE40E-X8A_EDGE1(172.16.3.29) Ge-5/0/0] RX] | N | 중요 | 내부회선 | IP망 트렁크 | 201710873 | [7 empty] | 인천간석사옥/인천종합국사(2층) [INIH] | PTX10016 | INC_PTX10K_BB02 | INC_PTX10K_ABB2_RE0 | 24 | 부천원종국사 | NE40E-X8A | WonJong-NE40E-X8A-EG1 | WonJong-NE40E-X8A-EG1 | 0
9 | 107 | 운영중(OK) | 3060307916 | 107 | 인천간석사옥/인천종합국사(2층) [INIH]~부천원종국사 [[중요][IP_TRK][INC_PTX10K_BB1_RE0(172.30.32.1) et-4/0/24 ~ WONJONG_NE40E-X8A_EDGE2(172.16.3.129) Ge-5/0/0] TX] | N | 중요 | 내부회선 | IP망 트렁크 | 201710873 | [7 empty] | 인천간석사옥/인천종합국사(2층) [INIH] | PTX10016 | INC_PTX10K_BB01 | INC_PTX10K_ABB1_RE0 | 24 | 부천원종국사 | NE40E-X8A | WonJong-NE40E-X8A-EG2 | WonJong-NE40E-X8A-EG2 | 0
9 | 108 | 운영중(OK) | 3060307917 | 108 | 인천간석사옥/인천종합국사(2층) [INIH]~부천원종국사 [[중요][IP_TRK][INC_PTX10K_BB1_RE0(172.30.32.1) et-4/0/24 ~ WONJONG_NE40E-X8A_EDGE2(172.16.3.129) Ge-5/0/0] RX] | N | 중요 | 내부회선 | IP망 트렁크 | 201710873 | [7 empty] | 인천간석사옥/인천종합국사(2층) [INIH] | PTX10016 | INC_PTX10K_BB01 | INC_PTX10K_ABB1_RE0 | 24 | 부천원종국사 | NE40E-X8A | WonJong-NE40E-X8A-EG2 | WonJong-NE40E-X8A-EG2 | 0
Unit#10
10 | 109 |  |  | 109 |  | N
10 | 110 |  |  | 110 |  | N
10 | 111 |  | (연결) | 111 | 500087830609_인천지하철2호선_운연역~8919A441[[중접완료]종합-시흥(8919A441)] | N
10 | 112 |  | (연결) | 112 | 500087830609_인천지하철2호선_운연역~8919A441[[중접완료]종합-시흥(8919A441)] | N
10 | 113 |  | (연결) | 113 | 500087830609_인천지하철2호선_운연역~8919A441[[중접완료]종합-시흥(8919A441)] | N
10 | 114 |  | (연결) | 114 | 500087830609_인천지하철2호선_운연역~8919A441[[중접완료]종합-시흥(8919A441)] | N
10 | 115 |  | (연결) | 115 | 500087830609_인천지하철2호선_운연역~8919A441[[중접완료]종합-시흥(8919A441)] | N
10 | 116 |  | (연결) | 116 | 500087830609_인천지하철2호선_운연역~8919A441[[중접완료]종합-시흥(8919A441)] | N
10 | 117 |  | (연결) | 117 | 500087830609_인천지하철2호선_운연역~8919A441[[중접완료]종합-시흥(8919A441)] | N
10 | 118 |  | (연결) | 118 | 500087830609_인천지하철2호선_운연역~8919A441[[중접완료]종합-시흥(8919A441)] | N
10 | 119 |  | (연결) | 119 | 8720H711[종합-시흥(8720H711)]~8919B325[장수1M] | N
10 | 120 |  | (연결) | 120 | 8720H711[종합-시흥(8720H711)]~8919B325[장수1M] | N
Unit#11
11 | 121 | 운영중(OK) | 3060254030 | 121 | 인천간석사옥/인천종합국사(1층)~인천만수국사_3층[INMS]/통신실(뱅크) [[중요][LTE_백홀][인천종합 INIH_X16A_MAB12(88.31.81.12) Te7/1/2 ~ 인천만수 INMS_X8_MINT12(148.45.1.10) Te3/0/0] TX] | N | 중요 | 내부회선 | IP망 트렁크 | 201955161 | [7 empty] | 인천간석사옥/인천종합국사(1층) | NE40E-X16A | 인천종합_X16A_MAB12 | INIT_X16A_MAB12 | 1/2 | 인천만수국사_3층[INMS]/통신실(뱅크) | NE40E-X8 | 만수_X8_MINT12 | INMS_X8_MINT12 | 0
11 | 122 | 운영중(OK) | 3060254031 | 122 | 인천간석사옥/인천종합국사(1층)~인천만수국사_3층[INMS]/통신실(뱅크) [[중요][LTE_백홀][인천종합 INIH_X16A_MAB12(88.31.81.12) Te7/1/2 ~ 인천만수 INMS_X8_MINT12(148.45.1.10) Te3/0/0] RX] | N | 중요 | 내부회선 | IP망 트렁크 | 201955161 | [7 empty] | 인천간석사옥/인천종합국사(1층) | NE40E-X8 | 만수_X8_MINT12 | INMS_X8_MINT12 | 0 | 인천만수국사_3층[INMS]/통신실(뱅크) | NE40E-X16A | 인천종합_X16A_MAB12 | INIT_X16A_MAB12 | 1/2
11 | 123 | 운영중(OK) | 3060387648 | 123 | 인천간석사옥/인천종합국사(2층) [INIH]~부천소사국사 [[중요][IP-EDGE-TRUNK][INC_PTX10K_ABB1_RE0(172.30.32.1) et-8/0/18 ~ SOSA-E8013-EDGE-2(172.16.3.248) Hu5/1] TX] | N | 중요 | 내부회선 | IP망 트렁크 | 201710873 | [7 empty] | 인천간석사옥/인천종합국사(2층) [INIH] | PTX10016 | INC_PTX10K_BB01 | INC_PTX10K_ABB1_RE0 | 18 | 부천소사국사 | E8013 | SOSA-E8013-EDGE-2 | SOSA-E8013-EDGE-2 | 1
11 | 124 | 운영중(OK) | 3060387649 | 124 | 인천간석사옥/인천종합국사(2층) [INIH]~부천소사국사 [[중요][IP-EDGE-TRUNK][INC_PTX10K_ABB1_RE0(172.30.32.1) et-8/0/18 ~ SOSA-E8013-EDGE-2(172.16.3.248) Hu5/1] RX] | N | 중요 | 내부회선 | IP망 트렁크 | 201710873 | [7 empty] | 인천간석사옥/인천종합국사(2층) [INIH] | PTX10016 | INC_PTX10K_BB01 | INC_PTX10K_ABB1_RE0 | 18 | 부천소사국사 | E8013 | SOSA-E8013-EDGE-2 | SOSA-E8013-EDGE-2 | 1
11 | 125 |  | (연결) | 125 | ~ | N
11 | 126 |  | (연결) | 126 | ~ | N
11 | 127 |  | (연결) | 127 | 8720H711[종합-시흥(8720H711)]~8919B325[장수1M] | N
11 | 128 |  | (연결) | 128 | 8720H711[종합-시흥(8720H711)]~8919B325[장수1M] | N
11 | 129 | 운영중(OK) | 3060387650 | 129 | 인천간석사옥/인천종합국사(2층) [INIH]~부천소사국사 [[중요][IP-EDGE-TRUNK][INC_PTX10K_ABB2_RE0(172.30.32.2) et-8/0/18 ~ SOSA-E8013-EDGE-1(172.16.3.148) Hu5/1] TX] | N | 중요 | 내부회선 | IP망 트렁크 | 201710873 | [7 empty] | 인천간석사옥/인천종합국사(2층) [INIH] | PTX10016 | INC_PTX10K_BB02 | INC_PTX10K_ABB2_RE0 | 18 | 부천소사국사 | E8013 | SOSA-E8013-EDGE-1 | SOSA-E8013-EDGE-1 | 1
11 | 130 | 운영중(OK) | 3060389067 | 130 | 인천간석사옥/인천종합국사(2층) [INIH]~부천소사국사 [[중요][IP-EDGE-TRUNK][INC_PTX10K_ABB2_RE0(172.30.32.2) et-8/0/18 ~ SOSA-E8013-EDGE-1(172.16.3.148) Hu5/1] RX] | N | 중요 | 내부회선 | IP망 트렁크 | 201710873 | [7 empty] | 인천간석사옥/인천종합국사(2층) [INIH] | PTX10016 | INC_PTX10K_BB02 | INC_PTX10K_ABB2_RE0 | 18 | 부천소사국사 | E8013 | SOSA-E8013-EDGE-1 | SOSA-E8013-EDGE-1 | 1
11 | 131 | 운영중(OK) | 11199068 | 131 | 인천간석사옥/인천종합국사(1층)~인천만수국사_3층[INMS]/통신실(뱅크) [5G TRK(간석_mAEG11_2/0/5~만수_mEG11_2/0/0)] | N | 중요 | 내부회선 | 백홀망 | 201947430 | [7 empty] | 인천간석사옥/인천종합국사(1층) | NE40E-X8A | 만수_X8A_mEG11 | MANSU_X8A_mEG11 | 0 | 인천만수국사_3층[INMS]/통신실(뱅크) | NE40E-X8A | 인천간석_X8A_mAEG11 | INC_X8A_mAEG11 | 5
11 | 132 | 운영중(OK) | 11199077 | 132 | 인천간석사옥/인천종합국사(1층)~인천만수국사_3층[INMS]/통신실(뱅크) [5G TRK(간석_mAEG11_2/0/5~만수_mEG11_2/0/0)] | N | 중요 | 내부회선 | 백홀망 | 201947430 | [7 empty] | 인천간석사옥/인천종합국사(1층) | NE40E-X8A | 인천간석_X8A_mAEG11 | INC_X8A_mAEG11 | 5 | 인천만수국사_3층[INMS]/통신실(뱅크) | NE40E-X8A | 만수_X8A_mEG11 | MANSU_X8A_mEG11 | 0
Unit#12
12 | 133 | 운영중(OK) | 3060072501 | 133 | 인천간석사옥/인천종합국사(2층) [INIH]~시흥신천국사 [[중요][IP_TRK][INC_PTX10K_ABB1_RE0(172.30.32.1) et-0/0/7 ~ SIHEUNG-E8013-EDGE-1(172.16.3.18) hu4/1] TX] | N | 중요 | 내부회선 | IP망 트렁크 | 201710873 | [7 empty] | 인천간석사옥/인천종합국사(2층) [INIH] | PTX10016 | INC_PTX10K_BB01 | INC_PTX10K_ABB1_RE0 | 7 | 시흥신천국사 | E8013 | SIHEUNG-E8013-EDGE-1 | SIHEUNG-E8013-EDGE-1 | 1
12 | 134 | 운영중(OK) | 3060073066 | 134 | 인천간석사옥/인천종합국사(2층) [INIH]~시흥신천국사 [[중요][IP_TRK][INC_PTX10K_ABB1_RE0(172.30.32.1) et-0/0/7 ~ SIHEUNG-E8013-EDGE-1(172.16.3.18) hu4/1] RX] | N | 중요 | 내부회선 | IP망 트렁크 | 201710873 | [7 empty] | 인천간석사옥/인천종합국사(2층) [INIH] | PTX10016 | INC_PTX10K_BB01 | INC_PTX10K_ABB1_RE0 | 7 | 시흥신천국사 | E8013 | SIHEUNG-E8013-EDGE-1 | SIHEUNG-E8013-EDGE-1 | 1
12 | 135 | 운영중(OK) | 3060072502 | 135 | 인천간석사옥/인천종합국사(2층) [INIH]~시흥신천국사 [[중요][IP_TRK][INC_PTX10K_BB2_RE0(172.30.32.2) et-0/0/7 ~ SIHEUNG-E8013-EDGE-2(172.16.3.118) hu4/1] TX] | N | 중요 | 내부회선 | IP망 트렁크 | 201710873 | [7 empty] | 인천간석사옥/인천종합국사(2층) [INIH] | PTX10016 | INC_PTX10K_BB02 | INC_PTX10K_ABB2_RE0 | 7 | 시흥신천국사 | E8013 | SIHEUNG-E8013-EDGE-2 | SIHEUNG-E8013-EDGE-2 | 1
12 | 136 | 운영중(OK) | 3060072503 | 136 | 인천간석사옥/인천종합국사(2층) [INIH]~시흥신천국사 [[중요][IP_TRK][INC_PTX10K_BB2_RE0(172.30.32.2) et-0/0/7 ~ SIHEUNG-E8013-EDGE-2(172.16.3.118) hu4/1] RX] | N | 중요 | 내부회선 | IP망 트렁크 | 201710873 | [7 empty] | 인천간석사옥/인천종합국사(2층) [INIH] | PTX10016 | INC_PTX10K_BB02 | INC_PTX10K_ABB2_RE0 | 7 | 시흥신천국사 | E8013 | SIHEUNG-E8013-EDGE-2 | SIHEUNG-E8013-EDGE-2 | 1
12 | 137 | 운영중(OK) | 1058264 | 137 | 한전시흥지사~인천간석사옥/인천종합국사(1층) [천간석사옥/인천종합국사(1층)_15397958 [UTRANS_OTU-B(한전지점링)]] | N |  | 기타 | 기타 | [6 empty] | UTRANS(한전지점링 배전광역화) | 10002065 | 한전시흥지사 | UTRANS-155M | 한전시흥지점 | 10.2.28.47 | P1 | 인천간석사옥/인천종합국사(1층) | UTRANS-155M | UTRANS(한전지점링 배전광역화) | 100.100.100.102 | P1
12 | 138 | 운영중(OK) | 1058265 | 138 | 한전시흥지사~인천간석사옥/인천종합국사(1층) [천간석사옥/인천종합국사(1층)_15397958 [UTRANS_OTU-B(한전지점링)]] | N |  | 기타 | 기타 | [6 empty] | UTRANS(한전지점링 배전광역화) | 10002065 | 한전시흥지사 | UTRANS-155M | UTRANS(한전지점링 배전광역화) | 100.100.100.102 | P1 | 인천간석사옥/인천종합국사(1층) | UTRANS-155M | 한전시흥지점 | 10.2.28.47 | P1
12 | 139 | 운영중(OK) | 8318915 | 139 | 인천간석사옥/인천종합국사(1층)~CGV역곡점(영사실) [P8624#2 [예]CGV역곡점(영사실)] | N |  | 기타 | 기타 | [8 empty] | 인천간석사옥/인천종합국사(1층) | P8624XG | 종합P8624#2_CJPWC | 종합P8624#2_CJPWC | gi9 | CGV역곡점(영사실) | P8624XG | CGV역곡점(영사실) | CGV역곡점(영사실) | gi2
12 | 140 | 운영중(OK) | 8318916 | 140 | 인천간석사옥/인천종합국사(1층)~CGV역곡점(영사실) [P8624#2 [예]CGV역곡점(영사실)] | N |  | 기타 | 기타 | [8 empty] | 인천간석사옥/인천종합국사(1층) | P8624XG | CGV역곡점(영사실) | CGV역곡점(영사실) | gi2 | CGV역곡점(영사실) | P8624XG | 종합P8624#2_CJPWC | 종합P8624#2_CJPWC | gi9
12 | 141 | 운영중(OK) | 3060208366 | 141 | 인천간석사옥/인천종합국사(1층)~500191778149_삼성생명_GA 1지역단 [(예비)500191778149_인천종합SLI02.ICLGU.SU3_Gi0/0/6(Rx)[B6-11 MD11_7] ~ 삼성생명_GA 1지역단(Tx)[OFD1_1]] | N |  | 기타 | 기타 | [8 empty] | 인천간석사옥/인천종합국사(1층) |  |  |  |  | 500191778149_삼성생명_GA 1지역단
12 | 142 | 운영중(OK) | 3060207503 | 142 | 인천간석사옥/인천종합국사(1층)~500191778149_삼성생명_GA 1지역단 [(예비)500191778149_인천종합SLI02.ICLGU.SU3_Gi0/0/6(Rx)[B6-11 MD11_8] ~ 삼성생명_GA 1지역단(Tx)[OFD1_2]] | N |  | 기타 | 기타 | [8 empty] | 인천간석사옥/인천종합국사(1층) |  |  |  |  | 500191778149_삼성생명_GA 1지역단
12 | 143 | 운영중(OK) | 3060207504 | 143 | 인천간석사옥/인천종합국사(1층)~500191778149_삼성생명_GA 1지역단 [(예비)500191782663_인천종합SLI02.ICLGU.SU3_Gi0/1/6(Rx)[B6-11 MD11_9] ~ 삼성생명_GA 1지역단(Tx)[OFD1_3]] | N |  | 기타 | 기타 | [8 empty] | 인천간석사옥/인천종합국사(1층) |  |  |  |  | 500191778149_삼성생명_GA 1지역단
12 | 144 | 운영중(OK) | 3060208367 | 144 | 인천간석사옥/인천종합국사(1층)~500191778149_삼성생명_GA 1지역단 [(예비)500191782663_인천종합SLI02.ICLGU.SU3_Gi0/1/6(Rx)[B6-11 MD11_10] ~ 삼성생명_GA 1지역단(Tx)[OFD1_4]] | N |  | 기타 | 기타 | [8 empty] | 인천간석사옥/인천종합국사(1층) |  |  |  |  | 500191778149_삼성생명_GA 1지역단
Unit#13
13 | 145 |  | (연결) | 145 | 8820P671[8820P-671]~8820Y542[8820Y542] | N
13 | 146 |  | (연결) | 146 | 8820Y542[8820Y542]~8820P671[8820P-671] | N
13 | 147 |  | (연결) | 147 | 8820Y542[8820Y542]~8820Q261[8820Q261] | N
13 | 148 |  | (연결) | 148 | 8820Y542[8820Y542]~8820Q261[8820Q261] | N
13 | 149 |  |  | 149 |  | N
13 | 150 |  |  | 150 |  | N
13 | 151 |  | (연결) | 151 | 8820Y643[SKB M/H #7(만수간70호앞 M/H)]~8820Y642[8820Y642] | N
13 | 152 |  | (연결) | 152 | 8820Y643[SKB M/H #7(만수간70호앞 M/H)]~8820Y642[8820Y642] | N
13 | 153 |  | (연결) | 153 | 8820Y643[SKB M/H #7(만수간70호앞 M/H)]~8820Y642[8820Y642] | N
13 | 154 |  | (연결) | 154 | 8820Y643[SKB M/H #7(만수간70호앞 M/H)]~8820Y642[8820Y642] | N
13 | 155 |  |  | 155 |  | N
13 | 156 |  |  | 156 |  | N
Unit#14
14 | 157 |  | (연결) | 157 | 8820Y643[SKB M/H #7(만수간70호앞 M/H)]~8820Y642[8820Y642] | N
14 | 158 |  | (연결) | 158 | 8820Y643[SKB M/H #7(만수간70호앞 M/H)]~8820Y642[8820Y642] | N
14 | 159 |  | (연결) | 159 | 8820Y643[SKB M/H #7(만수간70호앞 M/H)]~8820Y642[8820Y642] | N
14 | 160 |  | (연결) | 160 | 8820Y643[SKB M/H #7(만수간70호앞 M/H)]~8820Y642[8820Y642] | N
14 | 161 | 운영중(OK) | 8681679 | 161 | 500063106867/500185285785_MG_만수_하촌로/만수새마을금고(하촌점)~변경후_500063106869/500185266667_새마을금고 만수 2306 상생금융센터지점 [새마을금고_만수1링] | N |  | 기업 | 고객전용망 | 140700674 | [5 empty] | 새마을금고_만수1링 | 140700674 | 500063106867/500185285785_MG_만수_하촌로/만수새마을금고(하촌점) | 1646EMC | 500063106867_MG_만수_하촌로 | 5KFCC-MSHaChonJJ | STM-1-5-2 | 변경후_500063106869/500185266667_새마을금고 만수 2306 상생금융센터지점
14 | 162 |  | (연결) | 162 | 8820Y542[8820Y542]~8820P673[8820P673] | N
14 | 163 |  | (연결) | 163 | 8820Y643[SKB M/H #7(만수간70호앞 M/H)]~8820Y642[8820Y642] | N
14 | 164 |  | (연결) | 164 | 8820Y643[SKB M/H #7(만수간70호앞 M/H)]~8820Y642[8820Y642] | N
14 | 165 |  | (연결) | 165 | 8820Y643[SKB M/H #7(만수간70호앞 M/H)]~8820Y642[8820Y642] | N
14 | 166 |  | (연결) | 166 | 8820Y643[SKB M/H #7(만수간70호앞 M/H)]~8820Y642[8820Y642] | N
14 | 167 | 운영중(OK) | 3061300784 | 167 | 인천간석사옥/인천종합국사(1층)~인천만수국사_3층[INMS]/통신실(뱅크) [2021_NCN망구성(인천종합~인천만수)_B향] | N |  | 내부회선 | IP망 트렁크 | 201915259 | [7 empty] | 인천간석사옥/인천종합국사(1층) | V6848XG | NCN_INIH_V6848_BG02 | NCN_INIH_V6848_BG02 | port15 | 인천만수국사_3층[INMS]/통신실(뱅크) | P8624XG | NCN_INMS_P8624_EG01 | NCN_INMS_P8624_EG01 | gi2
14 | 168 | 운영중(OK) | 3061300785 | 168 | 인천간석사옥/인천종합국사(1층)~인천만수국사_3층[INMS]/통신실(뱅크) [2021_NCN망구성(인천종합~인천만수)_B향] | N |  | 내부회선 | IP망 트렁크 | 201915259 | [7 empty] | 인천간석사옥/인천종합국사(1층) | V6848XG | NCN_INIH_V6848_BG02 | NCN_INIH_V6848_BG02 | port15 | 인천만수국사_3층[INMS]/통신실(뱅크) | P8624XG | NCN_INMS_P8624_EG01 | NCN_INMS_P8624_EG01 | gi2
Unit#15
15 | 169 |  |  | 169 |  | N
15 | 170 |  |  | 170 |  | N
15 | 171 |  |  | 171 |  | N
15 | 172 |  |  | 172 |  | N
15 | 173 |  |  | 173 |  | N
15 | 174 |  |  | 174 |  | N
15 | 175 |  |  | 175 |  | N
15 | 176 |  |  | 176 |  | N
15 | 177 |  |  | 177 |  | N
15 | 178 |  |  | 178 |  | N
15 | 179 |  |  | 179 |  | N
15 | 180 |  |  | 180 |  | N
Unit#16
16 | 181 | 운영중(OK) | 551577 | 181 | 인천구월간이~만수3동 벽산아파트 110동 3~4라인지하(Main) [[중요][APT_IP_TRK][V6_H_GuWol-V8500-5-TPS(172.18.1.74) Slot9/3 ~ (RN,2:16,구내,랙설치형,1U)만수3동 벽산아파트 110동(Main)#3(주)]] | N |  | 홈 | 광랜트렁크 | 3497 | 624 | [6 empty] | 인천구월간이 | V8500 | H_Guwol-V8500-5-TPS | H_Guwol-V8500-5-TPS | 3 | 만수3동 벽산아파트 110동 3~4라인지하(Main) | RN 2:16_new |  | 만수동 벽산아파트_2:16RN#3_RN 2:16_new | I_P1
16 | 182 | 운영중(OK) | 551578 | 182 | 인천구월간이~만수3동 벽산아파트 110동 3~4라인지하(Main) [[중요][APT_IP_TRK][V6_H_GuWol-V8500-5-TPS(172.18.1.74) Slot9/4 ~ (RN,2:16,구내,랙설치형,1U)만수3동 벽산아파트 110동(Main)#4(주)]] | N |  | 홈 | 광랜트렁크 | 3497 | 624 | [6 empty] | 인천구월간이 | V8500 | H_Guwol-V8500-5-TPS | H_Guwol-V8500-5-TPS | 4 | 만수3동 벽산아파트 110동 3~4라인지하(Main) | RN 2:16_new |  | 만수동 벽산아파트_2:16RN#4_RN 2:16_new | I_P1
16 | 183 | 운영중(OK) | 5090732 | 183 | 인천구월간이~만수3동 벽산아파트 110동 3~4라인지하(Main) [[중요][APT_IP_TRK][V6_H_GuWol-V8500-5-TPS(172.18.1.74) Slot9/5 ~ (RN,2:16,구내,랙설치형,1U)만수3동 벽산아파트 110동(Main)#1(주)]] | N |  | 홈 | 광랜트렁크 | 3497 | 624 | [6 empty] | 인천구월간이 | V8500 | H_Guwol-V8500-5-TPS | H_Guwol-V8500-5-TPS | 5 | 만수3동 벽산아파트 110동 3~4라인지하(Main) | RN 2:16_new |  | 만수동 벽산아파트_2:16RN#1_RN 2:16_new | I_P1
16 | 184 | 운영중(OK) | 5090735 | 184 | 인천구월간이~만수3동 벽산아파트 110동 3~4라인지하(Main) [[중요][APT_IP_TRK][V6_H_GuWol-V8500-5-TPS(172.18.1.74) Slot9/6 ~ (RN,2:16,구내,랙설치형,1U)만수3동 벽산아파트 110동(Main)#2(주)]] | N |  | 홈 | 광랜트렁크 | 3497 | 624 | [6 empty] | 인천구월간이 | V8500 | H_Guwol-V8500-5-TPS | H_Guwol-V8500-5-TPS | 6 | 만수3동 벽산아파트 110동 3~4라인지하(Main) | RN 2:16_new |  | 만수동 벽산아파트_2:16RN#2_RN 2:16_new | I_P1
16 | 185 | 운영중(OK) | 8817915 | 185 | 인천구월간이~광랜_만수동_대성유니드아파트_관리실(Main)_관리실032-469-9325 [[중요][APT_IP_TRK][GuWol-V6848-2-TPS port6 ~ 대성유니드아파트 관리실_V5524(5901550)_ port24] | N |  | 홈 | 광랜트렁크 | 6969 | 111 | [6 empty] | 인천구월간이 | V6848XG | GuWol-V6848-2-TPS | GuWol-V6848-2-TPS | port6 | 광랜_만수동_대성유니드아파트_관리실(Main)_관리실032-469-9325 | V5524XG | 만수동 대성유니드아파트 관리동 | 만수동 대성유니드아파트 관리동
16 | 186 | 운영중(OK) | 8817916 | 186 | 인천구월간이~광랜_만수동_대성유니드아파트_관리실(Main)_관리실032-469-9325 [[중요][APT_IP_TRK][GuWol-V6848-2-TPS port6 ~ 대성유니드아파트 관리실_V5524(5901550)_ port24] | N |  | 홈 | 광랜트렁크 | 6969 | 111 | [6 empty] | 인천구월간이 | V5524XG | 만수동 대성유니드아파트 관리동 | 만수동 대성유니드아파트 관리동 |  | 광랜_만수동_대성유니드아파트_관리실(Main)_관리실032-469-9325 | V6848XG | GuWol-V6848-2-TPS | GuWol-V6848-2-TPS | port6
16 | 187 | 운영중(OK) | 8817911 | 187 | 인천구월간이~광랜_만수동_대성유니드아파트_관리실(Main)_관리실032-469-9325 [[중요][APT_IP_TRK][GuWol-V6848-1-TPS port13 ~ 대성유니드아파트 관리실_V5524(6049361)_ port23]] | N |  | 홈 | 광랜트렁크 | 1012997 | 122 | [6 empty] | 인천구월간이 | V6848XG | GuWol-V6848-1-TPS | GuWol-V6848-1-TPS | port13 | 광랜_만수동_대성유니드아파트_관리실(Main)_관리실032-469-9325 | V5524XG | 만수동 대성유니드아파트 관리동_V5524 | 만수동 대성유니드아파트 관리동_V5524
16 | 188 | 운영중(OK) | 8817912 | 188 | 인천구월간이~광랜_만수동_대성유니드아파트_관리실(Main)_관리실032-469-9325 [[중요][APT_IP_TRK][GuWol-V6848-1-TPS port13 ~ 대성유니드아파트 관리실_V5524(6049361)_ port23]] | N |  | 홈 | 광랜트렁크 | 1012997 | 122 | [6 empty] | 인천구월간이 | V5524XG | 만수동 대성유니드아파트 관리동_V5524 | 만수동 대성유니드아파트 관리동_V5524 |  | 광랜_만수동_대성유니드아파트_관리실(Main)_관리실032-469-9325 | V6848XG | GuWol-V6848-1-TPS | GuWol-V6848-1-TPS | port13
16 | 189 |  | (연결) | 189 | 8820Y643[SKB M/H #7(만수간70호앞 M/H)]~8820Y642[8820Y642] | N
16 | 190 |  | (연결) | 190 | 8820Y643[SKB M/H #7(만수간70호앞 M/H)]~8820Y642[8820Y642] | N
16 | 191 |  | (연결) | 191 | 8820Y643[SKB M/H #7(만수간70호앞 M/H)]~8820Y642[8820Y642] | N
16 | 192 |  | (연결) | 192 | 8820Y643[SKB M/H #7(만수간70호앞 M/H)]~8820Y642[8820Y642] | N
Unit#17
17 | 193 |  | (연결) | 193 | ~ | N
17 | 194 |  | (연결) | 194 | ~ | N
17 | 195 | 운영중(OK) | 3060363752 | 195 | 인천간석사옥/인천종합국사(2층) [INIH]~인천만수국사_3층[INMS]/통신실(뱅크) [[중요][IP_TRK][INC_PTX10K_ABB2_RE0(172.30.32.2) et-4/0/16 ~ MANSU-E8013-EDGE-1(172.16.3.80) Hu5/1] TX] | N | 중요 | 내부회선 | IP망 트렁크 | 201710873 | [7 empty] | 인천간석사옥/인천종합국사(2층) [INIH] | PTX10016 | INC_PTX10K_BB02 | INC_PTX10K_ABB2_RE0 | 16 | 인천만수국사_3층[INMS]/통신실(뱅크) | E8013 | MANSU-E8013-EDGE-1 | MANSU-E8013-EDGE-1 | 1
17 | 196 | 운영중(OK) | 3060363753 | 196 | 인천간석사옥/인천종합국사(2층) [INIH]~인천만수국사_3층[INMS]/통신실(뱅크) [[중요][IP_TRK][INC_PTX10K_ABB2_RE0(172.30.32.2) et-4/0/16 ~ MANSU-E8013-EDGE-1(172.16.3.80) Hu5/1] RX] | N | 중요 | 내부회선 | IP망 트렁크 | 201710873 | [7 empty] | 인천간석사옥/인천종합국사(2층) [INIH] | PTX10016 | INC_PTX10K_BB02 | INC_PTX10K_ABB2_RE0 | 16 | 인천만수국사_3층[INMS]/통신실(뱅크) | E8013 | MANSU-E8013-EDGE-1 | MANSU-E8013-EDGE-1 | 1
17 | 197 | 운영중(OK) | 3060445923 | 197 | 인천간석사옥/인천종합국사(2층) [INIH]~인천만수국사_3층[INMS]/통신실(뱅크) [[인천만수-인천종합 TDM DROP UTrans155M]_[인천만수 TDM_DROP#1 OTU(A)+R#2-4 MD22(9)]-[인천종합2층 TDM집선#2 4A.P13+R#A-2패치#2 288C/203번]] | N |  | 기타 | 기타 | [8 empty] | 인천간석사옥/인천종합국사(2층) [INIH] | UTRANS-1664 | 인천종합TDM용집선장비#2 | 2INIHTDMINC02 | P13 | 인천만수국사_3층[INMS]/통신실(뱅크) | UTRANS-155M | 만수국사TDM_DROP#1 | 만수국사TDM_DROP#1 | P1
17 | 198 | 운영중(OK) | 3060445924 | 198 | 인천간석사옥/인천종합국사(2층) [INIH]~인천만수국사_3층[INMS]/통신실(뱅크) [[인천만수-인천종합 TDM DROP UTrans155M]_[인천만수 TDM_DROP#1 OTU(A)+R#2-4 MD22(10)]-[인천종합2층 TDM집선#2 4A.P13+R#A-2패치#2 288C/204번] | N |  | 기타 | 기타 | [8 empty] | 인천간석사옥/인천종합국사(2층) [INIH] | UTRANS-1664 | 인천종합TDM용집선장비#2 | 2INIHTDMINC02 | P13 | 인천만수국사_3층[INMS]/통신실(뱅크) | UTRANS-155M | 만수국사TDM_DROP#1 | 만수국사TDM_DROP#1 | P1
17 | 199 |  | (연결) | 199 | 8820Y643[SKB M/H #7(만수간70호앞 M/H)]~8820Y642[8820Y642] | N
17 | 200 |  | (연결) | 200 | 8820Y643[SKB M/H #7(만수간70호앞 M/H)]~8820Y642[8820Y642] | N
17 | 201 | 운영중(OK) | 3061510661 | 201 | 인천간석사옥/인천종합국사(1층)~20680733_수협중앙회안강망일신/500238992221_안강망 일신 [[PTN][95INIHCA05 S.4-P4 ~ 95SHBINAKIS1 S.1-P1] [500238992221_안강망 일신]] | N |  |  | 기타 | [8 empty] | 인천간석사옥/인천종합국사(1층) | UTRANS-7320 | 95INIHCA05 | 95INIHCA05 | P4 | 20680733_수협중앙회안강망일신/500238992221_안강망 일신 | UTRANS-7400C2 | 95SHBINAKIS1 | 95SHBINAKIS1 | P1
17 | 202 |  |  | 202 |  | N
17 | 203 |  | (연결) | 203 | 8820Y643[SKB M/H #7(만수간70호앞 M/H)]~8820Y642[8820Y642] | N
17 | 204 |  | (연결) | 204 | 8820Y643[SKB M/H #7(만수간70호앞 M/H)]~8820Y642[8820Y642] | N
Unit#18
18 | 205 | 운영중(OK) | 10522341 | 205 | 인천구월간이~인천구월간이_101107_1_0_0_8820P492 가공형_1-3-8:4 [인천구월간이_101107_1_0_0_8820P492 가공형_1-3-8:4] | N |  | 홈/기업 | FTTH 1차 RN | 140800672 | 18 | [6 empty] | 인천구월간이 | V8500 | H_GuWol-V8500-1-TPS | H_GuWol-V8500-1-TPS | 7 | 인천구월간이_101107_1_0_0_8820P492 가공형_1-3-8:4 | RN,Splitter,1-3,Non-콘넥터Type |  | 인천구월간이_101107_1_0_0_8820P492 가공형_1-3C_1층_RN,Splitter,1-3,Non-콘넥터Type | I_P1
18 | 206 |  | (연결) | 206 | 8820Y643[SKB M/H #7(만수간70호앞 M/H)]~8820Y642[8820Y642] | N
18 | 207 |  | (연결) | 207 | 8820Y643[SKB M/H #7(만수간70호앞 M/H)]~8820Y642[8820Y642] | N
18 | 208 |  | (연결) | 208 | 8820Y643[SKB M/H #7(만수간70호앞 M/H)]~8820Y642[8820Y642] | N
18 | 209 |  | (연결) | 209 | 8820Y643[SKB M/H #7(만수간70호앞 M/H)]~8820Y642[8820Y642] | N
18 | 210 |  | (연결) | 210 | 8820Y643[SKB M/H #7(만수간70호앞 M/H)]~8820Y642[8820Y642] | N
18 | 211 |  | (연결) | 211 | 8820Y643[SKB M/H #7(만수간70호앞 M/H)]~8820Y642[8820Y642] | N
18 | 212 |  | (연결) | 212 | 8820Y643[SKB M/H #7(만수간70호앞 M/H)]~8820Y642[8820Y642] | N
18 | 213 |  | (연결) | 213 | 8820Y643[SKB M/H #7(만수간70호앞 M/H)]~8820Y642[8820Y642] | N
18 | 214 |  | (연결) | 214 | 8820Y643[SKB M/H #7(만수간70호앞 M/H)]~8820Y642[8820Y642] | N
18 | 215 |  | (연결) | 215 | 8820Y643[SKB M/H #7(만수간70호앞 M/H)]~8820Y642[8820Y642] | N
18 | 216 |  | (연결) | 216 | 8820Y643[SKB M/H #7(만수간70호앞 M/H)]~8820Y642[8820Y642] | N
Unit#19
19 | 217 | (해지)운영중(OK) | 3060845398 | 217 | 인천간석사옥/인천종합국사(2층) [INIH]~17사단 사령부 전산실(단말실 밑) [17사단UT622[500214653184/500214653186/500214653187/500214653188/500214843837]] | N |  |  | 기타 | [8 empty] | 인천간석사옥/인천종합국사(2층) [INIH] |  |  |  |  | 17사단 사령부 전산실(단말실 밑)
19 | 218 | 운영중(OK) | 3061802300 | 218 | 인천간석사옥/인천종합국사(2층) [INIH]~500053376087/4301641/500252399654_한국장애인고용공단-인천지사 [[PTN][95INIHCA51 S.1-P1 ~ 95KEAD_INC S.2-P1] [500252399654_한국장애인고용공단-인천지사]] | N |  |  | 기타 | [8 empty] | 인천간석사옥/인천종합국사(2층) [INIH] | UTRANS-7320 | 95INIHCA51 | 95INIHCA51 | P1 | 500053376087/4301641/500252399654_한국장애인고용공단-인천지사 | UTRANS-7400C2 | UTRANS-7400C2_500252399654_한국장애인공단 인천지사 | 95KEAD_INC | P1
19 | 219 |  | (연결) | 219 | ~ | N
19 | 220 |  | (연결) | 220 | ~ | N
19 | 221 |  | (연결) | 221 | ~ | N
19 | 222 |  | (연결) | 222 | ~ | N
19 | 223 |  | (연결) | 223 | ~ | N
19 | 224 |  | (연결) | 224 | ~ | N
19 | 225 | (해지)운영중(OK) | 6585867 | 225 | 인천만수국사_3층[INMS]/통신실(뱅크)~변경전_500005353664_기업은행 만수동 [UTRANS#3(TIU2)] | N |  | 기타 | 기타 | [8 empty] | 인천만수국사_3층[INMS]/통신실(뱅크) |  |  |  |  | 변경전_500005353664_기업은행 만수동
19 | 226 | (해지)운영중(OK) | 6585869 | 226 | 인천만수국사_3층[INMS]/통신실(뱅크)~변경전_500005353664_기업은행 만수동 [UTRANS#3(TIU2)] | N |  | 기타 | 기타 | [8 empty] | 인천만수국사_3층[INMS]/통신실(뱅크) |  |  |  |  | 변경전_500005353664_기업은행 만수동
19 | 227 |  |  | 227 |  | N
19 | 228 |  |  | 228 |  | N
Unit#20
20 | 229 | 운영중(OK) | 8204847 | 229 | 한국고용정보원 재해복구센터~인천간석사옥/인천종합국사(2층) [INIH] [[중요][DWDM][한국고용정보원DR링(OM5200)][1KEIS1BPDR2 OMX1_E ~ 1KEIS1INIH1A S4/S18_W] TX] | N | 중요 | 기업 | 고객전용망 | 140666688 | [5 empty] | 한국고용정보원DR링(1KEIS1) | 140666688 | 한국고용정보원 재해복구센터 | CIENA 6500-D14 | 한국고용정보원Ciena6500 | 1KEIS1BPDR3 | LineB 5 Out | 인천간석사옥/인천종합국사(2층) [INIH] | Optera Metro 5200 | 1KEIS1INIH1A | 1KEIS1INIH1A | IN
20 | 230 | 운영중(OK) | 8204849 | 230 | 한국고용정보원 재해복구센터~인천간석사옥/인천종합국사(2층) [INIH] [[중요][DWDM][한국고용정보원DR링(OM5200)][1KEIS1BPDR2 OMX1_E ~ 1KEIS1INIH1A S4/S18_W] RX] | N | 중요 | 기업 | 고객전용망 | 140666688 | [5 empty] | 한국고용정보원DR링(1KEIS1) | 140666688 | 한국고용정보원 재해복구센터 | Optera Metro 5200 | 1KEIS1INIH1A | 1KEIS1INIH1A | OUT | 인천간석사옥/인천종합국사(2층) [INIH] | CIENA 6500-D14 | 한국고용정보원Ciena6500 | 1KEIS1BPDR3 | LineA 8 In
20 | 231 |  | (연결) | 231 | 8820Y643[SKB M/H #7(만수간70호앞 M/H)]~8820Y642[8820Y642] | N
20 | 232 | 운영중(OK) | 10308838 | 232 | 인천구월간이~구월간이_101077_1_0_0_8820Q774_1-2-8:4 FULL [남동F 9월3차] | N |  | 홈/기업 | FTTH 1차 RN | 140800669 | 17 | [6 empty] | 인천구월간이 | V8500 | H_GuWol-V8500-1-TPS | H_GuWol-V8500-1-TPS | 7 | 구월간이_101077_1_0_0_8820Q774_1-2-8:4 FULL | RN 1-2-8:4 | 구월1간이V5724#1-10-2-A_8820Q774_1-2-8:4 | 구월1간이V5724#1-10-2-A_8820Q774_1-2-8:4 | I_P1
20 | 233 | 운영중(OK) | 11499467 | 233 | 인천간석사옥/인천종합국사(1층)~11955297/11954805_신인천전력소 [[인천종합C-MUX#13 OTU1.A-P1 ~ C-MUX_RT1] [한전신인천전력소(신인천P/O)_4171842/4171786]] | N |  | 기타 | 기타 | [8 empty] | 인천간석사옥/인천종합국사(1층) |  |  |  |  | 11955297/11954805_신인천전력소
20 | 234 | 운영중(OK) | 10254649 | 234 | 인천구월간이~구월간이_101041_1_0_0_8820D542_1-2-8:4 full [구월간이_101041_1_0_0_8820D542_1-2-8:4] | N |  | 홈/기업 | FTTH 1차 RN | 140800668 | 14 | [6 empty] | 인천구월간이 | V8500 | H_GuWol-V8500-1-TPS | H_GuWol-V8500-1-TPS | 1 | 구월간이_101041_1_0_0_8820D542_1-2-8:4 full | RN 1-2-8:4 | 구월1간이V5724#1-2-2-A_8820D542_1-2-8:4 | 구월1간이V5724#1-2-2-A_8820D542_1-2-8:4 | I_P1
20 | 235 | 운영중(OK) | 3060842024 | 235 | 인천간석사옥/인천종합국사(2층) [INIH]~500212594740_9공수특전여단 [[155M][군부대전용 집선#1 INTF1.B-P4 ~ 3군지사AMSP-S155C OTU.B] [500212594740_9공수특전여단]] | N |  |  | 기타 | [8 empty] | 인천간석사옥/인천종합국사(2층) [INIH] | UTRANS-1664 | 군부대전용 집선#1 | 군부대전용 집선#1 | P4 | 500212594740_9공수특전여단
20 | 236 | 운영중(OK) | 3060842028 | 236 | 인천간석사옥/인천종합국사(2층) [INIH]~500212594740_9공수특전여단 [[155M][군부대전용 집선#1 INTF1.B-P4 ~ 3군지사AMSP-S155C OTU.B] [500212594740_9공수특전여단]] | N |  |  | 기타 | [8 empty] | 인천간석사옥/인천종합국사(2층) [INIH] | UTRANS-1664 | 군부대전용 집선#1 | 군부대전용 집선#1 | P4 | 500212594740_9공수특전여단
20 | 237 |  | (연결) | 237 | 8820Y643[SKB M/H #7(만수간70호앞 M/H)]~8820Y642[8820Y642] | N
20 | 238 |  | (연결) | 238 | 8820Y643[SKB M/H #7(만수간70호앞 M/H)]~8820Y642[8820Y642] | N
20 | 239 |  | (연결) | 239 | 8820Y643[SKB M/H #7(만수간70호앞 M/H)]~8820Y642[8820Y642] | N
20 | 240 | 운영중(OK) | 10245631 | 240 | 인천구월간이~인천구월_101036_1_0_0_8820Q451_1-2-8:4 FULL+인천만수_113071_1_0_3_8820Q451_남동구청 CCTV용 RN_1:4C [남동F 8월1차] | N |  | 홈/기업 | FTTH 1차 RN | 140800667 | 10 | [6 empty] | 인천구월간이 | V8500 | H_GuWol-V8500-1-TPS | H_GuWol-V8500-1-TPS | 6 | 인천구월_101036_1_0_0_8820Q451_1-2-8:4 FULL+인천만수_113071_1_0_3_8820Q451_남동구청 CCTV용 RN_1:4C | RN 1-2-8:4 | 구월간이_V8500#1-3-6-A_8820Q451_1-2-8:4 | 인천구월_101036_1_0_0_8820Q451_1-2-8:4 FULL | I_P1
Unit#21
21 | 241 | 운영중(OK) | 9621337 | 241 | 인천만수상지간이~만수상지간이_102011_1_0_0_8820D211(1-2-8:4)_FULL [만수상지간이_102011_1_0_0_8820D211(1-2-8:4)_FULL_1층_RN 1-2-8:4] | N |  | 홈/기업 | FTTH 1차 RN | 140771146 | 24 | [6 empty] | 인천만수상지간이 | V8500M | H_SangJi-V8500M-2-TPS | H_SangJi-V8500M-2-TPS | 1 | 만수상지간이_102011_1_0_0_8820D211(1-2-8:4)_FULL | RN 1-2-8:4 | 만수상지_#2-1-1-A_8820D211(1-2-8:4) | 만수상지간이_102011_1_0_0_8820D211(1-2-8:4)_FULL_1층_RN 1-2-8:4 | I_P1
21 | 242 | 운영중(OK) | 9621339 | 242 | 인천만수상지간이~만수상지간이_102012_1_0_0_8820D323(1-2-8:4)_full [만수상지간이_102012_1_0_0_8820D323(1-2-8:4)_full_1층_RN 1-2-8:4] | N |  | 홈/기업 | FTTH 1차 RN | 140771146 | 23 | [6 empty] | 인천만수상지간이 | V8500M | H_SangJi-V8500M-2-TPS | H_SangJi-V8500M-2-TPS | 2 | 만수상지간이_102012_1_0_0_8820D323(1-2-8:4)_full | RN 1-2-8:4 | 만수상지_#2-1-2-A_8820D323(1-2-8:4) | 만수상지간이_102012_1_0_0_8820D323(1-2-8:4)_full_1층_RN 1-2-8:4 | I_P1
21 | 243 | 운영중(OK) | 3062695422 | 243 | 인천간석사옥/인천종합국사(1층)~500191695381_만수동 인천 산림조합/[SOHO]500239768671_인천 산림(조합) [[PTN][95INIHCA57 S.5-P4 ~ 95SANRIM_IN1 S.2-P1]] | N |  |  | 기타 | [8 empty] | 인천간석사옥/인천종합국사(1층) | UTRANS-7320 | 95INIHCA57 | 95INIHCA57 | P4 | 500191695381_만수동 인천 산림조합/[SOHO]500239768671_인천 산림(조합) | UTRANS-7400C2 | 산림_인천조합_95SANRIM_IN1 | 95SANRIM_IN1 | P1
21 | 244 | 운영중(OK) | 3062490816 | 244 | 인천간석사옥/인천종합국사(1층)~500086124980500284587842/500284587898_[신한은행]만수동 [[PTN][95INIHCA57 S.2-P4 ~ 95SHANMANSU1S.1-P1] [500284587842/500284587898_[신한은행]만수동]] | N |  |  | 기타 | [8 empty] | 인천간석사옥/인천종합국사(1층) | UTRANS-7320 | 95INIHCA57 | 95INIHCA57 | P4 | 500086124980500284587842/500284587898_[신한은행]만수동 | UTRANS-7400C2 | [신한은행]만수동_95SHANMANSU1 | 95SHANMANSU1 | P1
21 | 245 |  | (연결) | 245 | 8820P372[구산로1M#3]~54[8919B422#1] | N
21 | 246 |  | (연결) | 246 | 8820P372[구산로1M#3]~54[8919B422#1] | N
21 | 247 |  | (연결) | 247 | 8820Y643[SKB M/H #7(만수간70호앞 M/H)]~만수상지간이국사/LGT만수상지(ZAN)[기] | N
21 | 248 | 운영중(OK) | 3061274691 | 248 | 인천간석사옥/인천종합국사(2층) [INIH]~500228043317/500228043306_507대대 구산동진지 [[155M][군부대전용 집선#1 INTF1.A-P12 ~ UTRANS-155S(E) 507대대 구산동진지 OTU.A] [500228043306/500228043317_507대대 구산동진지]] | N |  |  | 기타 | [8 empty] | 인천간석사옥/인천종합국사(2층) [INIH] | UTRANS-1664 | 군부대전용 집선#1 | 군부대전용 집선#1 | P12 | 500228043317/500228043306_507대대 구산동진지 | UTRANS-155S(E) | 507대대 구산동진지 | 507대대 구산동진지 | P1
21 | 249 | 운영중(OK) | 3061704369 | 249 | 인천간석사옥/인천종합국사(1층)~17사단사령부(신통신실) [[155M][인천종합 집선용#12 INTF6.B-P1 ~ 17사단 신통신실_155S(L) OTU.B] [4638334_육군120학군단(인하대)/4640842_132학군단 인천대/500208729043_17사단사령부(신통신실)] ] | N |  | 기업 | 고객전용망 | 140697775 | [7 empty] | 인천간석사옥/인천종합국사(1층) | UTRANS-1664 | 인천종합 집선용#12 | 인천종합 집선용#12 | P1 | 17사단사령부(신통신실) | UTRANS-155S(L) | UTRANS-155S(L) | 17사단 신통신실_155S(L) | P1
21 | 250 | 운영중(OK) | 3061704371 | 250 | 인천간석사옥/인천종합국사(1층)~17사단사령부(신통신실) [[155M][인천종합 집선용#12 INTF6.B-P1 ~ 17사단 신통신실_155S(L) OTU.B] [4638334_육군120학군단(인하대)/4640842_132학군단 인천대/500208729043_17사단사령부(신통신실)] ] | N |  |  | 기타 | [8 empty] | 인천간석사옥/인천종합국사(1층) |  |  |  |  | 17사단사령부(신통신실)
21 | 251 | 운영중(OK) | 3061792774 | 251 | 인천간석사옥/인천종합국사(2층) [INIH]~17사단사령부(신통신실) [[622M][군부대전용 집선#1 INTF4.B-P2 ~ 17사단 신통신실_622M OTU.B] [500030300520_17사단 사령부 [분청 교육관 사후검토분석반]/17사단 사령부(분청 연병장)_500030300521/530030997979_3경비단_공군본부(535포대)]] | N |  |  | 기타 | [8 empty] | 인천간석사옥/인천종합국사(2층) [INIH] | UTRANS-1664 | 군부대전용 집선#1 | 군부대전용 집선#1 | P2 | 17사단사령부(신통신실) | UTRANS-155M | UTRANS-155M | 17사단 신통신실_622M | P1
21 | 252 | 운영중(OK) | 3061792775 | 252 | 인천간석사옥/인천종합국사(2층) [INIH]~17사단사령부(신통신실) [[622M][군부대전용 집선#1 INTF4.B-P2 ~ 17사단 신통신실_622M OTU.B] [500030300520_17사단 사령부 [분청 교육관 사후검토분석반]/17사단 사령부(분청 연병장)_500030300521/530030997979_3경비단_공군본부(535포대)]] | N |  |  | 기타 | [8 empty] | 인천간석사옥/인천종합국사(2층) [INIH] | UTRANS-155M | UTRANS-155M | 17사단 신통신실_622M | P1 | 17사단사령부(신통신실) | UTRANS-1664 | 군부대전용 집선#1 | 군부대전용 집선#1 | P2
Unit#22
22 | 253 | 운영중(OK) | 3061974111 | 253 | 인천간석사옥/인천종합국사(2층) [INIH]~530002327609_근로복지공단 인천북부지사 [[PTN][95INIHCA53 S.1-P1 ~ 95COMW_INIHBK S.4-P1] [한국고용정보원 재해복구센터_500259438117/근로복지공단인천고객지원센터_530007280131]] | N |  |  | 기타 | [8 empty] | 인천간석사옥/인천종합국사(2층) [INIH] | UTRANS-7320 | 95INIHCA53 | 95INIHCA53 | P1 | 530002327609_근로복지공단 인천북부지사 | UTRANS-7400 |  | 95COMW_INIHBK | P1
22 | 254 | 운영중(OK) | 3061974112 | 254 | 인천간석사옥/인천종합국사(2층) [INIH]~530002327609_근로복지공단 인천북부지사 [[PTN][95INIHCA53 S.1-P1 ~ 95COMW_INIHBK S.4-P1] [한국고용정보원 재해복구센터_500259438117/근로복지공단인천고객지원센터_530007280131]] | N |  |  | 기타 | [8 empty] | 인천간석사옥/인천종합국사(2층) [INIH] | UTRANS-7400 |  | 95COMW_INIHBK | P1 | 530002327609_근로복지공단 인천북부지사 | UTRANS-7320 | 95INIHCA53 | 95INIHCA53 | P1
22 | 255 | 운영중(OK) | 3061974115 | 255 | 인천간석사옥/인천종합국사(2층) [INIH]~근로복지공단인천고객지원센터 [[PTN][95INIHCA53 S.5-P1 ~ 95COMW_INIHKO S.4-P1] [한국고용정보원 재해복구센터_500259438128/근로복지공단인천고객지원센터_530007280131]] | N |  |  | 기타 | [8 empty] | 인천간석사옥/인천종합국사(2층) [INIH] | UTRANS-7320 | 95INIHCA53 | 95INIHCA53 | P1 | 근로복지공단인천고객지원센터 | UTRANS-7400 |  | 95COMW_INIHKO | P1
22 | 256 | 운영중(OK) | 3061974116 | 256 | 인천간석사옥/인천종합국사(2층) [INIH]~근로복지공단인천고객지원센터 [[PTN][95INIHCA53 S.5-P1 ~ 95COMW_INIHKO S.4-P1] [한국고용정보원 재해복구센터_500259438128/근로복지공단인천고객지원센터_530007280131]] | N |  |  | 기타 | [8 empty] | 인천간석사옥/인천종합국사(2층) [INIH] | UTRANS-7400 |  | 95COMW_INIHKO | P1 | 근로복지공단인천고객지원센터 | UTRANS-7320 | 95INIHCA53 | 95INIHCA53 | P1
22 | 257 | 운영중(OK) | 3061974805 | 257 | 인천간석사옥/인천종합국사(2층) [INIH]~중앙병원 전산실(2층) [[PTN][95INIHCA53 S.7-P1 ~ 95COMW_MEDI S.4-P1] [인천병원_본관 3층EPS실_500259438131]] | N |  |  | 기타 | [8 empty] | 인천간석사옥/인천종합국사(2층) [INIH] | UTRANS-7320 | 95INIHCA53 | 95INIHCA53 | P1 | 중앙병원 전산실(2층) | UTRANS-7400 |  | 95COMW_MEDI | P1
22 | 258 | 운영중(OK) | 3061974806 | 258 | 인천간석사옥/인천종합국사(2층) [INIH]~중앙병원 전산실(2층) [[PTN][95INIHCA53 S.7-P1 ~ 95COMW_MEDI S.4-P1] [인천병원_본관 3층EPS실_500259438131]] | N |  |  | 기타 | [8 empty] | 인천간석사옥/인천종합국사(2층) [INIH] | UTRANS-7400 |  | 95COMW_MEDI | P1 | 중앙병원 전산실(2층) | UTRANS-7320 | 95INIHCA53 | 95INIHCA53 | P1
22 | 259 | 운영중(OK) | 3061974811 | 259 | 인천간석사옥/인천종합국사(2층) [INIH]~530002328672/530002328672_근로복지공단_재활공학연구소_1층 MDF실 [[PTN][95INIHCA53 S.3-P1 ~ 95COMW_JEHAL S.4-P1] [500259438127_근로복지공단_재활공학연구소_1층 MDF실]] | N |  |  | 기타 | [8 empty] | 인천간석사옥/인천종합국사(2층) [INIH] | UTRANS-7320 | 95INIHCA53 | 95INIHCA53 | P1 | 530002328672/530002328672_근로복지공단_재활공학연구소_1층 MDF실 | UTRANS-7400 |  | 95COMW_JEHAL | P1
22 | 260 | 운영중(OK) | 3061974812 | 260 | 인천간석사옥/인천종합국사(2층) [INIH]~530002328672/530002328672_근로복지공단_재활공학연구소_1층 MDF실 [[PTN][95INIHCA53 S.3-P1 ~ 95COMW_JEHAL S.4-P1] [500259438127_근로복지공단_재활공학연구소_1층 MDF실]] | N |  |  | 기타 | [8 empty] | 인천간석사옥/인천종합국사(2층) [INIH] | UTRANS-7400 |  | 95COMW_JEHAL | P1 | 530002328672/530002328672_근로복지공단_재활공학연구소_1층 MDF실 | UTRANS-7320 | 95INIHCA53 | 95INIHCA53 | P1
22 | 261 |  | (연결) | 261 | 8820Y643[SKB M/H #7(만수간70호앞 M/H)]~만수상지간이국사/LGT만수상지(ZAN)[기] | N
22 | 262 |  | (연결) | 262 | 8820Y643[SKB M/H #7(만수간70호앞 M/H)]~만수상지간이국사/LGT만수상지(ZAN)[기] | N
22 | 263 |  | (연결) | 263 | 8820Y643[SKB M/H #7(만수간70호앞 M/H)]~만수상지간이국사/LGT만수상지(ZAN)[기] | N
22 | 264 |  |  | 264 |  | N
Unit#23
23 | 265 |  | (연결) | 265 | 8820Y643[SKB M/H #7(만수간70호앞 M/H)]~만수상지간이국사/LGT만수상지(ZAN)[기] | N
23 | 266 |  | (연결) | 266 | 8820Y643[SKB M/H #7(만수간70호앞 M/H)]~만수상지간이국사/LGT만수상지(ZAN)[기] | N
23 | 267 |  | (연결) | 267 | 8820Y643[SKB M/H #7(만수간70호앞 M/H)]~만수상지간이국사/LGT만수상지(ZAN)[기] | N
23 | 268 |  | (연결) | 268 | 8820Y643[SKB M/H #7(만수간70호앞 M/H)]~만수상지간이국사/LGT만수상지(ZAN)[기] | N
23 | 269 |  | (연결) | 269 | 8820Y643[SKB M/H #7(만수간70호앞 M/H)]~만수상지간이국사/LGT만수상지(ZAN)[기] | N
23 | 270 |  | (연결) | 270 | 8820Y643[SKB M/H #7(만수간70호앞 M/H)]~만수상지간이국사/LGT만수상지(ZAN)[기] | N
23 | 271 |  | (연결) | 271 | 8820Y643[SKB M/H #7(만수간70호앞 M/H)]~만수상지간이국사/LGT만수상지(ZAN)[기] | N
23 | 272 |  | (연결) | 272 | 8820Y643[SKB M/H #7(만수간70호앞 M/H)]~만수상지간이국사/LGT만수상지(ZAN)[기] | N
23 | 273 |  | (연결) | 273 | 8820Y643[SKB M/H #7(만수간70호앞 M/H)]~만수상지간이국사/LGT만수상지(ZAN)[기] | N
23 | 274 |  | (연결) | 274 | 8820Y643[SKB M/H #7(만수간70호앞 M/H)]~만수상지간이국사/LGT만수상지(ZAN)[기] | N
23 | 275 |  | (연결) | 275 | ~ | N
23 | 276 |  | (연결) | 276 | ~ | N
Unit#24
24 | 277 | 운영중(OK) | 3061467184 | 277 | 인천간석사옥/인천종합국사(2층) [INIH]~구산동 글로벌숙련기술진흥센터_4301534/500239213800/530028600317/530028600364_한국산업인력공단 글로벌숙련기술진흥원 [[PTN][95HRDK1INIH1 S.3-P1 ~ 95HRDGB_INC S.2-P1] [530028600364/500239213800_한국산업인력공단 글로벌숙련기술진흥원]] | N |  |  | 기타 | [8 empty] | 인천간석사옥/인천종합국사(2층) [INIH] | UTRANS-7320 | 한국산업인력공단 인천링 | 95HRDK1INIH1 | P1 | 구산동 글로벌숙련기술진흥센터_4301534/500239213800/530028600317/530028600364_한국산업인력공단 글로벌숙련기술진흥원 | UTRANS-7400C2 | 500239213800_한국산업인력공단 글로벌숙련기술진흥원 | 95HRDGB_INC | P1
24 | 278 |  | (연결) | 278 | 8820Y643[SKB M/H #7(만수간70호앞 M/H)]~만수상지간이국사/LGT만수상지(ZAN)[기] | N
24 | 279 |  | (연결) | 279 | 8820Y643[SKB M/H #7(만수간70호앞 M/H)]~만수상지간이국사/LGT만수상지(ZAN)[기] | N
24 | 280 |  | (연결) | 280 | 8820Y643[SKB M/H #7(만수간70호앞 M/H)]~만수상지간이국사/LGT만수상지(ZAN)[기] | N
24 | 281 |  | (연결) | 281 | 8820Y643[SKB M/H #7(만수간70호앞 M/H)]~만수상지간이국사/LGT만수상지(ZAN)[기] | N
24 | 282 |  | (연결) | 282 | 8820Y643[SKB M/H #7(만수간70호앞 M/H)]~만수상지간이국사/LGT만수상지(ZAN)[기] | N
24 | 283 |  | (연결) | 283 | 8820Y643[SKB M/H #7(만수간70호앞 M/H)]~만수상지간이국사/LGT만수상지(ZAN)[기] | N
24 | 284 |  | (연결) | 284 | 8820Y643[SKB M/H #7(만수간70호앞 M/H)]~만수상지간이국사/LGT만수상지(ZAN)[기] | N
24 | 285 | 운영중(OK) | 12121459 | 285 | 인천만수국사_3층[INMS]/통신실(뱅크)~광랜_간석3동 태화아파트 101동 8-9라인 지하(Main) [[[중요][APT_IP_TRK]PHY_메인_만수국사_V8500-6-TPS(172.17.80.249)_P9/2~태화아파트101동 2:8RN#1 P_2]_현장 10/1] | N |  | 홈 | 광랜트렁크 | 3566 | 148 | [6 empty] | 인천만수국사_3층[INMS]/통신실(뱅크) | V8500 | H_ManSu-V8500-6-TPS | H_ManSu-V8500-6-TPS | 1 | 광랜_간석3동 태화아파트 101동 8-9라인 지하(Main) | RN 2:8 | 태화아파트 101동 2:8RN #1 | 태화아파트 101동 2:8RN #1 | I_P2
24 | 286 | 운영중(OK) | 12121467 | 286 | 인천만수국사_3층[INMS]/통신실(뱅크)~광랜_간석3동 태화아파트 101동 8-9라인 지하(Main) [[[중요][APT_IP_TRK]PHY_메인_만수국사_V8500-6-TPS(172.17.80.249)_P10/2~태화아파트101동 2:8RN#2 P_2]] | N |  | 홈 | 광랜트렁크 | 3566 | 148 | [6 empty] | 인천만수국사_3층[INMS]/통신실(뱅크) | V8500 | H_ManSu-V8500-6-TPS | H_ManSu-V8500-6-TPS | 2 | 광랜_간석3동 태화아파트 101동 8-9라인 지하(Main) | RN 2:8 | 태화아파트 101동 2:8RN #2 | 태화아파트 101동 2:8RN #2 | I_P2
24 | 287 | 운영중(OK) | 9368465 | 287 | 인천만수상지간이~만수동 869-0 인평스페이스 [인평스페이스힐] | N |  | 홈 | 기타 | 333168449 | 17 | [6 empty] | 인천만수상지간이 |  |  |  |  | 만수동 869-0 인평스페이스
24 | 288 | 운영중(OK) | 9368470 | 288 | 인천만수상지간이~만수동 869-0 인평스페이스 [인평스페이스힐] | N |  | 홈 | 기타 | 333168449 | 17 | [6 empty] | 인천만수상지간이 |  |  |  |  | 만수동 869-0 인평스페이스

## 72-72
광케이블 선번장
선로ID | 605791044 |  | 선로명 |  | 8720H361[8720H361] -8720H261[8720H261] | 규격 | 72C | N/W구분 | 간선선로
시점 | 8720H361 |  |  |  |  | LOT No. | 9046 | 자산번호
종점 | 8720H263_중간분기(UNIT3) |  |  |  |  | 자재코드 | 530051 | 자재명 | 광케이블,72C,가공
UNIT | 선번 | 구성상태 | 코어ID | 선번 | 코어명 | 광선로감시여부 | 중요여부 | 코어수용서비스 | 코어수용서비스상세 | 수용서비스범위 | 영향고객수 | 연계회선번호 | 가입자번호 | 단선(불량)여부 | 직결공사번호 | Network명 | Network ID | 상위국설치장소명 | 상위국장비모델 | 상위국장비명 | 상위국TID | 상위국AID(port) | 하위국설치장소명 | 하위국장비모델 | 하위국장비명 | 하위국TID | 하위국AID(port)
Unit#1
1 | 1 | 운영중(OK) | 614240 | 1 | 인천간석사옥/인천종합국사(1층)~간석동 가영아파트 1동 지하(Main) [V5216(인천통합국사~간석동 가영아파트 1동 지하)] | N |  | 홈 | 광랜트렁크 | 1004804 | 20 | [6 empty] | 인천간석사옥/인천종합국사(1층) | V6848XG | JongHab-V6848_L2-5-TPS | JongHab-V6848_L2-5-TPS | port24 | 간석동 가영아파트 1동 지하(Main) | V2724GB | 간석동 가영아파트 1동 지하(Main) | 간석동 가영아파트 1동 지하(Main) | 1
1 | 2 | 운영중(OK) | 614241 | 2 | 인천간석사옥/인천종합국사(1층)~간석동 가영아파트 1동 지하(Main) [V5216(인천통합국사~간석동 가영아파트 1동 지하)] | N |  | 홈 | 광랜트렁크 | 1004804 | 20 | [6 empty] | 인천간석사옥/인천종합국사(1층) | V2724GB | 간석동 가영아파트 1동 지하(Main) | 간석동 가영아파트 1동 지하(Main) | 1 | 간석동 가영아파트 1동 지하(Main) | V6848XG | JongHab-V6848_L2-5-TPS | JongHab-V6848_L2-5-TPS | port24
1 | 3 | 운영중(OK) | 5191820 | 3 | 인천간석사옥/인천종합국사(1층)~[중]간석동 51-7 노블레스 모텔 [13W1R00TH0] | Y |  | 기타 | 기타 | [8 empty] | 인천간석사옥/인천종합국사(1층) |  |  |  |  | [중]간석동 51-7 노블레스 모텔
1 | 4 |  | (연결) | 4 | 8720H271~8720H361 | N
1 | 5 |  | (연결) | 5 | [중]간석동 51-7 노블레스 모텔~인천간석국사(1층)(북구분배센터)(뱅크) / 인천종합 | N
1 | 6 |  | (연결) | 6 | 8720H283~8720H361 | N
1 | 7 |  | (연결) | 7 | 8720H283~8720H361 | N
1 | 8 |  | (연결) | 8 | 8720H283~8720H361 | N
1 | 9 |  | (연결) | 9 | 8720H283~8720H361 | N
1 | 10 | 운영중(OK) | 3061098660 | 10 | 인천간석_104028_1_0_0_8720H271_1-3-8:4 가공형_FULL+인천간석_108057_1_0_0_8720H271_1-3-8C_10G~인천간석_103052_1_1_0_8720H681_1-8:4/인천간석_104028_1_2_0_8720H681_1-8C FULL [인천간석_104028_1_2_0_1-8:4 FULL] | N |  | 홈/기업 | FTTH 2/3차 RN | 140845914 | 11 | [6 empty] | 인천간석_104028_1_0_0_8720H271_1-3-8:4 가공형_FULL+인천간석_108057_1_0_0_8720H271_1-3-8C_10G | RN 1-3-8:4 |  | 인천간석_104028_1_0_0_8720H271_1-3-8:4 가공형 | M_P3 | 인천간석_103052_1_1_0_8720H681_1-8:4/인천간석_104028_1_2_0_8720H681_1-8C FULL | RN 1:8 |  | 인천간석_104028_1_2_0_8720H681_1-8C_1층_8720H681_RN 1:8 | I_P1
1 | 11 | 운영중(OK) | 11171232 | 11 | 인천간석_103051_1_0_0_8720H472_1-2-8:4_FULL~인천간석_103051_1_0_1_51-4 옥상_1:4 종단형 [인천간석_103051_1_0_1_51-4 옥상_1:4 종단형] | N |  | 홈/기업 | FTTH 2/3차 RN | 140776458 | [5 empty] | H_V8500_인천종합#3_5 172.17.79.113 5/1-5/8 | 140776458 | 인천간석_103051_1_0_0_8720H472_1-2-8:4_FULL | RN 1-2-8:4 | 인천종합V8500#3-5-1-A_8720H472(1-2-8:4) | 인천종합V8500#3-5-1-A_8720H472(1-2-8:4) | S_P1 | 인천간석_103051_1_0_1_51-4 옥상_1:4 종단형 | RN 1:4 | 인천간석_103051_1_0_1_51-4 옥상_1:4종단형 | 인천간석_103051_1_0_1_51-4 옥상_1:4종단형 | I_P1
1 | 12 | 운영중(OK) | 10919738 | 12 | 인천간석_103047_1_0_0_8723H271_1-2-8:4_FULL~인천간석_103047_1_0_7_간석동 37-312 옥상_1:4 종단형 [인천간석_103047_1_0_7_간석동 37-312 옥상_1:4 종단형] | N |  | 홈/기업 | FTTH 2/3차 RN | 140776457 | 2 |  |  |  |  | H_V8500_인천종합#3_4 172.17.79.113 4/1-4/8 | 140776457 | 인천간석_103047_1_0_0_8723H271_1-2-8:4_FULL | RN 1-2-8:4 | 인천종합V8500#3-4-7-A_8723H271(1-2-8:4) | 인천간석_103047_1_0_0_8723H271_1-2-8:4_FULL | S_P7 | 인천간석_103047_1_0_7_간석동 37-312 옥상_1:4 종단형 | RN 1:4 | 인천종합V8500#3-4-7-A-7_간석동 37-312 옥상_1:4종단형 | 인천간석_103047_1_1_7_간석동 51-5 옥상#2_1:4종단형 | I_P1
Unit#2
2 | 13 | 운영중(OK) | 9875740 | 13 | 인천간석사옥/인천종합국사(1층)~인천간석_103047_1_0_0_8723H271_1-2-8:4_FULL [인천간석_103047_1_0_0_8723H271_1-2-8:4_FULL] | N |  | 홈/기업 | FTTH 1차 RN | 140776457 | 22 | [6 empty] | 인천간석사옥/인천종합국사(1층) | V8500 | H_TONGHAB-V8500-3-TPS | TONGHAB-V8500-3-TPS | 7 | 인천간석_103047_1_0_0_8723H271_1-2-8:4_FULL | RN 1-2-8:4 | 인천종합V8500#3-4-7-A_8723H271(1-2-8:4) | 인천간석_103047_1_0_0_8723H271_1-2-8:4_FULL | I_P1
2 | 14 | 운영중(OK) | 9875748 | 14 | 인천간석사옥/인천종합국사(1층)~인천간석_103048_1_0_0_8723H171_1-2-8:4_FULL+인천간석_107082_1_0_2_8723H171_1:4C_10G [인천간석_103048_1_0_0_8723H171_1-2-8:4_FULL] | N |  | 홈/기업 | FTTH 1차 RN | 140776457 | 33 | [6 empty] | 인천간석사옥/인천종합국사(1층) | V8500 | H_TONGHAB-V8500-3-TPS | TONGHAB-V8500-3-TPS | 8 | 인천간석_103048_1_0_0_8723H171_1-2-8:4_FULL+인천간석_107082_1_0_2_8723H171_1:4C_10G | RN 1-2-8:4 | 인천종합V8500#3-4-8-A_8723H171(1-2-8:4) | 인천간석_103048_1_0_0_8723H171_1-2-8:4_FULL | I_P1
2 | 15 | 운영중(OK) | 11119311 | 15 | 인천간석_103047_1_1_0_8720H283_1-8:4 FULL~인천간석_103047_1_1_8_간석동 41-26 옥상_1:4 종단형 [인천간석_103047_1_1_8_간석동 41-26 옥상_1:4 종단형 ] | N |  | 홈/기업 | FTTH 2/3차 RN | 140776457 | 1 |  |  |  |  | H_V8500_인천종합#3_4 172.17.79.113 4/1-4/8 | 140776457 | 인천간석_103047_1_1_0_8720H283_1-8:4 FULL | RN 1-8:4 | 인천간석_103047_1_1_0_8720H283_1-8:4 FULL | 인천간석_103047_1_1_0_8720H283_1-8:4 FULL | M_P8 | 인천간석_103047_1_1_8_간석동 41-26 옥상_1:4 종단형 | RN 1:4 | 인천종합_V8500#3-4-7-B-8_간석동 41-26_1:4종단형 | 인천종합_V8500#3-4-7-B-8_간석동 41-26_1:4종단형 | I_P1
2 | 16 | 운영중(OK) | 3060451063 | 16 | 인천간석_104028_1_0_0_8720H271_1-3-8:4 가공형_FULL+인천간석_108057_1_0_0_8720H271_1-3-8C_10G~인천간석_104028_1_0_5_43-9 구내_1:4 IDF [인천간석_104028_1_0_5_43-9 구내_1:4 IDF] | N |  | 홈/기업 | FTTH 2/3차 RN | 140845914 | [7 empty] | 인천간석_104028_1_0_0_8720H271_1-3-8:4 가공형_FULL+인천간석_108057_1_0_0_8720H271_1-3-8C_10G | RN 1-3-8:4 |  | 인천간석_104028_1_0_0_8720H271_1-3-8:4 가공형 | S_P5 | 인천간석_104028_1_0_5_43-9 구내_1:4 IDF | RN 1:4 |  | 인천간석_104028_1_0_5_43-9 구내_1:4 IDF | I_P1
2 | 17 | 운영중(OK) | 11302186 | 17 | 인천종합국사_111015_1_0_1_[8720F212] 1:4RN~530029354321/530029354431_삼성베라체 [PON_간석동 119-4 [다회선]한인석원룸 1층IDF함_P1] | N |  | 기타 | 기타 | [8 empty] | 인천종합국사_111015_1_0_1_[8720F212] 1:4RN | RN 1:4 | 인천종합GS/B11-7/1_8/1[8720F212] 1:4RN_SP1 | 인천종합GS/B11-7/1_8/1[8720F212] 1:4RN_SP1 | M_P1 | 530029354321/530029354431_삼성베라체
2 | 18 | 운영중(OK) | 11302196 | 18 | 인천종합국사_111015_1_0_1_[8720F212] 1:4RN~530029354321/530029354431_삼성베라체 [PON_간석동 119-4 [다회선]한인석원룸 1층IDF함_P2] | N |  | 기타 | 기타 | [8 empty] | 인천종합국사_111015_1_0_1_[8720F212] 1:4RN | RN 1:4 | 인천종합GS/B11-7/1_8/1[8720F212] 1:4RN_SP1 | 인천종합GS/B11-7/1_8/1[8720F212] 1:4RN_SP1 | M_P2 | 530029354321/530029354431_삼성베라체
2 | 19 | 운영중(OK) | 3063617970 | 19 | 인천간석사옥/인천종합국사(1층)~인천간석_104028_1_0_0_8720H271_1-3-8:4 가공형_FULL+인천간석_108057_1_0_0_8720H271_1-3-8C_10G [인천간석_108057_1_0_0_8720H271_1-3-8C_10G] | N |  | 홈/기업 | FTTH 1차 RN | 201880621 | [7 empty] | 인천간석사옥/인천종합국사(1층) | V8500 | H_JongHab-V8500-8-TPS | H_JongHab-V8500-8-TPS | 5 | 인천간석_104028_1_0_0_8720H271_1-3-8:4 가공형_FULL+인천간석_108057_1_0_0_8720H271_1-3-8C_10G | RN,Splitter,1-3,Non-콘넥터Type(new) |  | 인천간석_108057_1_0_0_8720H271_1-3-8C_10G_1층_RN,Splitter,1-3,Non-콘넥터Type(new) | I_P1
2 | 20 |  | (연결) | 20 | 8720H361~8720H261 | N
2 | 21 |  | (연결) | 21 | 8720H361~8720H261 | N
2 | 22 |  | (연결) | 22 | 8720H361~8720H261 | N
2 | 23 | 운영중(OK) | 12381234 | 23 | 인천종합국사_111015_1_0_1_[8720F212] 1:4RN~이설후_500143589330_최태수 [500143589330_최태수-P3] | N |  | 기타 | 기타 | [8 empty] | 인천종합국사_111015_1_0_1_[8720F212] 1:4RN |  |  |  |  | 이설후_500143589330_최태수
2 | 24 | 운영중(OK) | 11390541 | 24 | 인천종합국사_101054_1_0_0 + 인천종합국사_104028_1_1_0_8720H291_1-8C_FULL~인천간석_101054_1_0_4_118-3 외벽_1:4 종단형 [인천간석_101054_1_0_4_118-3 외벽_1:4 종단형] | N |  | 홈/기업 | FTTH 2/3차 RN | 140799008 | 1 |  |  |  |  | H_V8500_인천종합#1_5 172.17.79.8 | 140799008 | 인천종합국사_101054_1_0_0 + 인천종합국사_104028_1_1_0_8720H291_1-8C_FULL | RN 1-2-8:4 | 인천간석_101054_1_0_0_8720H291_1-2-8:4 가공형 | 인천간석_101054_1_0_0_8720H291_1-2-8:4 가공형 | S_P4 | 인천간석_101054_1_0_4_118-3 외벽_1:4 종단형 | RN 1:4 | 인천간석_101054_1_0_4_118-3 외벽_1:4 종단형 | 인천간석_101054_1_0_4_118-3 외벽_1:4 종단형 | I_P1
Unit#3
3 | 25 | 운영중(OK) | 10185545 | 25 | 인천종합국사_101041_1_0_0_8720H361_1-2-8:4_FULL+인천종합국사_106074_1_2_0_8720H361_1-8C_10G~간석동 120-7 하이베리원_지하1층통신실 [1291315046_하이베리원] | N |  | 홈 | 광랜트렁크 | 1291315046 | 26 | [6 empty] | 인천종합국사_101041_1_0_0_8720H361_1-2-8:4_FULL+인천종합국사_106074_1_2_0_8720H361_1-8C_10G | RN 1-2-8:4 | 인천종합V8500#3-5-8-A_8720H361(1-2-8:4) | 인천간석_101041_1_0_0_8720H361_RN 1-2-8:4 | S_P5 | 간석동 120-7 하이베리원_지하1층통신실 | V2724GB | V2724GB | 1291315046_하이베리원 | 1
3 | 26 |  | (연결) | 26 | 8720H361~8720H261 | N
3 | 27 |  | (연결) | 27 | 8720H361~8720H261 | N
3 | 28 |  | (연결) | 28 | 8720H361~8720H261 | N
3 | 29 |  | (연결) | 29 | 8720H361~8720H261 | N
3 | 30 |  | (연결) | 30 | 8720H361~8720H261 | N
3 | 31 |  | (연결) | 31 | 8720H361~8720H261 | N
3 | 32 |  | (연결) | 32 | 8720H361~8720H261 | N
3 | 33 |  | (연결) | 33 | 8720H361~8720H261 | N
3 | 34 |  | (연결) | 34 | 8720H361~8720H261 | N
3 | 35 | 운영중(OK) | 10254717 | 35 | 인천종합국사_101041_1_0_0_8720H361_1-2-8:4_FULL+인천종합국사_106074_1_2_0_8720H361_1-8C_10G~인천간석_101041_1_0_5_간석동 51-13 옥상 벽면형_1:4+인천간석_106074_1_2_5_51-13 옥상_1:4 [인천간석_101041_1_0_5_간석동 51-13 옥상 벽면형_1:4] | N |  | 홈/기업 | FTTH 2/3차 RN | 140776458,140794803 | 2 | [6 empty] | 인천종합국사_101041_1_0_0_8720H361_1-2-8:4_FULL+인천종합국사_106074_1_2_0_8720H361_1-8C_10G | RN 1-2-8:4 | 인천종합V8500#3-5-8-A_8720H361(1-2-8:4) | 인천간석_101041_1_0_0_8720H361_RN 1-2-8:4 | S_P5 | 인천간석_101041_1_0_5_간석동 51-13 옥상 벽면형_1:4+인천간석_106074_1_2_5_51-13 옥상_1:4 | RN 1:4 | 인천종합V8500#3-5-8-A-5_51-13 옥상 벽면형 1:4 | 인천간석_103058_1_0_5_간석동 51-13 옥상 벽면형_1:4 | I_P1
3 | 36 | 운영중(OK) | 3062809382 | 36 | 인천종합국사_101041_1_0_0_8720H361_1-2-8:4_FULL+인천종합국사_106074_1_2_0_8720H361_1-8C_10G~인천간석_101041_1_0_5_간석동 51-13 옥상 벽면형_1:4+인천간석_106074_1_2_5_51-13 옥상_1:4 [인천간석_106074_1_2_5_51-13 옥상_1:4] | N |  | 홈/기업 | FTTH 2/3차 RN | 201085539 | [7 empty] | 인천종합국사_101041_1_0_0_8720H361_1-2-8:4_FULL+인천종합국사_106074_1_2_0_8720H361_1-8C_10G | RN 1:8 |  | 인천간석_106074_1_2_0_8720H361_1-8_RN 1:8 | M_P5 | 인천간석_101041_1_0_5_간석동 51-13 옥상 벽면형_1:4+인천간석_106074_1_2_5_51-13 옥상_1:4 | RN 1:4 |  | 인천간석_106074_1_2_5_51-13 옥상_1:4C_옥상_RN 1:4 | I_P1
Unit#4
4 | 37 | 운영중(OK) | 12283896 | 37 | 인천간석_104015_1_0_0_8720H492_1-3-8:4 가공형 FULL~인천간석_103047_1_1_2_간석동 51-18/104015_1_0_5_51-9 옥상 1:4 [인천간석_104015_1_0_5_51-9 옥상 1:4] | N |  | 홈/기업 | FTTH 2/3차 RN | 140834095 | 1 | [6 empty] | 인천간석_104015_1_0_0_8720H492_1-3-8:4 가공형 FULL | RN 1-3-8:4 | 인천간석_104015_1_0_0_8720H492_1-3-8:4 가공형 | 인천간석_104015_1_0_0_8720H492_1-3-8:4 가공형 | S_P5 | 인천간석_103047_1_1_2_간석동 51-18/104015_1_0_5_51-9 옥상 1:4 | RN 1:4 | 인천종합_V8500#3-4-7-B-2_간석동 51-18 옥상 벽면형_1:4+인천간석_104015_1_0_5_51-9 옥상 1:4 | 인천간석_104015_1_0_5_51-9 옥상 1:4 | I_P1
4 | 38 | 운영중(OK) | 3060520367 | 38 | 인천간석_104028_1_0_0_8720H271_1-3-8:4 가공형_FULL+인천간석_108057_1_0_0_8720H271_1-3-8C_10G~인천종합국사_101054_1_0_0 + 인천종합국사_104028_1_1_0_8720H291_1-8C_FULL [인천간석_104028_1_1_0_8720H291_1-8C] | N |  | 홈/기업 | FTTH 2/3차 RN | 140845914 | 15 | [6 empty] | 인천간석_104028_1_0_0_8720H271_1-3-8:4 가공형_FULL+인천간석_108057_1_0_0_8720H271_1-3-8C_10G | RN 1-3-8:4 |  | 인천간석_104028_1_0_0_8720H271_1-3-8:4 가공형 | M_P2 | 인천종합국사_101054_1_0_0 + 인천종합국사_104028_1_1_0_8720H291_1-8C_FULL | RN 1:8 |  | 인천간석_104028_1_1_0_8720H291_옥상_RN 1:8 | I_P1
4 | 39 | 운영중(OK) | 3060356643 | 39 | 인천간석_104028_1_0_0_8720H271_1-3-8:4 가공형_FULL+인천간석_108057_1_0_0_8720H271_1-3-8C_10G~인천간석_104028_1_0_4_44-11 옥상_1:4 종단형 [인천간석_104028_1_0_4_44-11 옥상_1:4 종단형] | N |  | 홈/기업 | FTTH 2/3차 RN | 140845914 | 3 |  | 500264193022 |  |  |  |  | 인천간석_104028_1_0_0_8720H271_1-3-8:4 가공형_FULL+인천간석_108057_1_0_0_8720H271_1-3-8C_10G | RN 1-3-8:4 |  | 인천간석_104028_1_0_0_8720H271_1-3-8:4 가공형 | S_P4 | 인천간석_104028_1_0_4_44-11 옥상_1:4 종단형 | RN 1:4 |  | 인천간석_104028_1_0_4_44-11 옥상_1:4 종단형 | I_P1
4 | 40 | 운영중(OK) | 3060634824 | 40 | 인천간석_104028_1_0_0_8720H271_1-3-8:4 가공형_FULL+인천간석_108057_1_0_0_8720H271_1-3-8C_10G~인천간석_104028_1_0_7_41-33 1층외벽_1:4 종단형 [인천간석_104028_1_0_7_41-33 1층외벽_1:4 종단형] | N |  | 홈/기업 | FTTH 2/3차 RN | 140845914 | [7 empty] | 인천간석_104028_1_0_0_8720H271_1-3-8:4 가공형_FULL+인천간석_108057_1_0_0_8720H271_1-3-8C_10G | RN 1-3-8:4 |  | 인천간석_104028_1_0_0_8720H271_1-3-8:4 가공형 | S_P7 | 인천간석_104028_1_0_7_41-33 1층외벽_1:4 종단형 | RN 1:4 |  | 인천간석_104028_1_0_7_41-33 1층외벽_종단형_1층_우수관 _RN 1:4 | I_P1
4 | 41 | 운영중(OK) | 3061312409 | 41 | 인천종합국사_101054_1_0_0 + 인천종합국사_104028_1_1_0_8720H291_1-8C_FULL~인천간석_104028_1_1_5_94-16 옥상_1:4 종단형#2 [인천간석_101054_1_0_0/104028_1_1_0_8720H291_1-8C~인천간석_104028_1_1_5_94-16 옥상_1:4 종단형#2_옥상_RN 1:4] | N |  | 홈/기업 | FTTH 2/3차 RN | 140845914 | 3 | [6 empty] | 인천종합국사_101054_1_0_0 + 인천종합국사_104028_1_1_0_8720H291_1-8C_FULL | RN 1:8 |  | 인천간석_104028_1_1_0_8720H291_옥상_RN 1:8 | M_P5 | 인천간석_104028_1_1_5_94-16 옥상_1:4 종단형#2 | RN 1:4 |  | 인천간석_104028_1_1_5_94-16 옥상_1:4 종단형#2_옥상_RN 1:4 | I_P1
4 | 42 | 운영중(OK) | 3062045609 | 42 | 인천간석_106074_1_0_0_8720H251_1-3-8:4가공형_10G+인천간석_109017_1_0_0_8720H251_1-3-8C_10G~인천간석_103047_1_1_4_간석동 92-2#1 옥상 벽면형_1:4+인천간석_106074_1_0_8_간석동 92-2 옥상_1:4_10G [인천간석_106074_1_0_8_간석동 92-2 옥상_1:4] | N |  | 홈/기업 | FTTH 2/3차 RN | 201085539 | 1 | [6 empty] | 인천간석_106074_1_0_0_8720H251_1-3-8:4가공형_10G+인천간석_109017_1_0_0_8720H251_1-3-8C_10G | RN 1-3-8:4 |  | 인천간석_106074_1_0_0_8720H251_1-3-8:4가공형 10G_전주_RN 1-3-8:4 | S_P8 | 인천간석_103047_1_1_4_간석동 92-2#1 옥상 벽면형_1:4+인천간석_106074_1_0_8_간석동 92-2 옥상_1:4_10G | RN 1:4 |  | 인천간석_106074_1_0_8_간석동 92-2 옥상_1:4_옥상_RN 1:4 | I_P1
4 | 43 |  | (연결) | 43 | 8720H361~8720H261 | N
4 | 44 |  | (연결) | 44 | 8720H361~8720H261 | N
4 | 45 |  | (연결) | 45 | 8720H361~8720H261 | N
4 | 46 |  | (연결) | 46 | 8720H361~8720H261 | N
4 | 47 |  | (연결) | 47 | 8720H361~8720H261 | N
4 | 48 | 운영중(OK) | 3060109575 | 48 | 인천간석사옥/인천종합국사(1층)~인천간석_104028_1_0_0_8720H271_1-3-8:4 가공형_FULL+인천간석_108057_1_0_0_8720H271_1-3-8C_10G [인천간석_104028_1_0_0_8720H271_1-3-8:4 가공형] | N |  | 홈/기업 | FTTH 1차 RN | 140845914 | 39 | [6 empty] | 인천간석사옥/인천종합국사(1층) | V8500 | H_TONGHAB-V8500-4-TPS | H_TONGHAB-V8500-4-TPS | 8 | 인천간석_104028_1_0_0_8720H271_1-3-8:4 가공형_FULL+인천간석_108057_1_0_0_8720H271_1-3-8C_10G | RN 1-3-8:4 |  | 인천간석_104028_1_0_0_8720H271_1-3-8:4 가공형 | I_P1
Unit#5
5 | 49 | 운영중(OK) | 3062522667 | 49 | 인천종합국사_101041_1_0_0_8720H361_1-2-8:4_FULL+인천종합국사_106074_1_2_0_8720H361_1-8C_10G~인천간석_106074_1_2_2_118-4 외벽_1:4 종단형_10G [인천간석_106074_1_2_2_118-4 외벽_1:4 종단형] | N |  | 홈/기업 | FTTH 2/3차 RN | 201085539 | 1 | [6 empty] | 인천종합국사_101041_1_0_0_8720H361_1-2-8:4_FULL+인천종합국사_106074_1_2_0_8720H361_1-8C_10G | RN 1:8 |  | 인천간석_106074_1_2_0_8720H361_1-8_RN 1:8 | M_P2 | 인천간석_106074_1_2_2_118-4 외벽_1:4 종단형_10G | RN 1:4 |  | 인천간석_106074_1_2_2_ 118-4_외벽 1:4 종단형_옥상_RN 1:4 | I_P1
5 | 50 | 운영중(OK) | 3062769231 | 50 | 인천간석_106077_1_1_0_8720H661_1-8C_10G_FULL~인천간석_106077_1_1_6_8720H261_1:4 가공형_10G+인천간석_106074_1_2_4_8720H261_1:4_10G [인천간석_106077_1_1_6_8720H261_1:4 가공형_10G] | N |  | 홈/기업 | FTTH 2/3차 RN | 201085539 | 2 | [6 empty] | 인천간석_106077_1_1_0_8720H661_1-8C_10G_FULL | RN 1:8 |  | 인천간석_106077_1_1_0_8720H661_1-8C_전주_RN 1:8 | M_P6 | 인천간석_106077_1_1_6_8720H261_1:4 가공형_10G+인천간석_106074_1_2_4_8720H261_1:4_10G | RN 1:4 |  | 인천간석_106077_1_1_6_8720H261_1:4 가공형_10G_전주_RN 1:4 | I_P1
5 | 51 | 운영중(OK) | 3062768827 | 51 | 인천종합국사_101041_1_0_0_8720H361_1-2-8:4_FULL+인천종합국사_106074_1_2_0_8720H361_1-8C_10G~인천간석_106077_1_1_6_8720H261_1:4 가공형_10G+인천간석_106074_1_2_4_8720H261_1:4_10G [인천간석_106074_1_2_4_8720H261_1:4_10G] | N |  | 홈/기업 | FTTH 2/3차 RN | 201085539 | 1 |  | 530015528974 |  |  |  |  | 인천종합국사_101041_1_0_0_8720H361_1-2-8:4_FULL+인천종합국사_106074_1_2_0_8720H361_1-8C_10G | RN 1:8 |  | 인천간석_106074_1_2_0_8720H361_1-8_RN 1:8 | M_P4 | 인천간석_106077_1_1_6_8720H261_1:4 가공형_10G+인천간석_106074_1_2_4_8720H261_1:4_10G | RN 1:4 |  | 인천간석_106074_1_2_4_8720H261_1:4C_10G_전주_RN 1:4 | I_P1
5 | 52 | 운영중(OK) | 3063209636 | 52 | 인천간석_107082_1_0_0_8720H361#2_1-3-8:4 가공형_10G~인천간석_103048_1_0_0_8723H171_1-2-8:4_FULL+인천간석_107082_1_0_2_8723H171_1:4C_10G [인천간석_107082_1_0_2_8723H171_1:4C_10G] | N |  | 홈/기업 | FTTH 2/3차 RN | 201849926 | 2 | [6 empty] | 인천간석_107082_1_0_0_8720H361#2_1-3-8:4 가공형_10G | RN 1-3-8:4 |  | 인천간석_107082_1_0_0_8720H361#2_1-3-8:4 가공형_10G_RN 1-3-8:4 | S_P2 | 인천간석_103048_1_0_0_8723H171_1-2-8:4_FULL+인천간석_107082_1_0_2_8723H171_1:4C_10G | RN 1:4 |  | 인천간석_107082_1_0_2_8723H171_1:4C_10G_1층_RN 1:4 | I_P1
5 | 53 | 운영중(OK) | 3063638988 | 53 | 인천간석_104028_1_0_0_8720H271_1-3-8:4 가공형_FULL+인천간석_108057_1_0_0_8720H271_1-3-8C_10G~인천간석_108057_1_0_2_43-8 외벽_1:4 종단형 [인천간석_108057_1_0_2_43-8 외벽_1:4 종단형] | N |  | 홈/기업 | FTTH 2/3차 RN | 201880621 | 1 | [6 empty] | 인천간석_104028_1_0_0_8720H271_1-3-8:4 가공형_FULL+인천간석_108057_1_0_0_8720H271_1-3-8C_10G | RN 1:8_new |  | +인천간석_108057_1_0_0_8720H271_1-3-8C_10G_1층_RN 1:8_new | U_P2 | 인천간석_108057_1_0_2_43-8 외벽_1:4 종단형 | RN 1:4_new |  | 인천간석_108057_1_0_2_43-8 외벽_1:4 종단형_1층_RN 1:4_new | I_P1
5 | 54 |  | (연결) | 54 | 8720H361~8720H261 | N
5 | 55 |  | (연결) | 55 | 8720H361~8720H261 | N
5 | 56 |  | (연결) | 56 | 8720H361~8720H261 | N
5 | 57 |  | (연결) | 57 | 8720H361~8720H261 | N
5 | 58 |  | (연결) | 58 | 8720H361~8720H261 | N
5 | 59 |  | (연결) | 59 | 8720H361~8720H261 | N
5 | 60 |  | (연결) | 60 | 8720H361~8720H261 | N
Unit#6
6 | 61 |  | (연결) | 61 | 8720H361~8720H261 | N
6 | 62 |  | (연결) | 62 | 8720H361~8720H261 | N
6 | 63 |  | (연결) | 63 | 8720H361~8720H261 | N
6 | 64 |  | (연결) | 64 | 8720H361~8720H261 | N
6 | 65 |  | (연결) | 65 | 8720H361~8720H261 | N
6 | 66 |  | (연결) | 66 | 8720H361~8720H261 | N
6 | 67 |  | (연결) | 67 | 8720H361~8720H261 | N
6 | 68 |  | (연결) | 68 | 8720H361~8720H261 | N
6 | 69 |  | (연결) | 69 | 8720H361~8720H261 | N
6 | 70 |  | (연결) | 70 | 8720H361~8720H261 | N
6 | 71 |  | (연결) | 71 | 8720H361~8720H261 | N
6 | 72 |  | (연결) | 72 | 8720H361~8720H261 | N

## 72-144
광케이블 선번장
선로ID | 605791087 |  | 선로명 |  | 8720H361[8720H361] -8720H371[8720H371] | 규격 | 144C | N/W구분 | 간선선로
시점 | 8720H361 |  |  |  |  | LOT No. | 9652 | 자산번호
종점 | 8720H371 |  |  |  |  | 자재코드 | 530055 | 자재명 | 광케이블,144C,가공
UNIT | 선번 | 구성상태 | 코어ID | 선번 | 코어명 | 광선로감시여부 | 중요여부 | 코어수용서비스 | 코어수용서비스상세 | 수용서비스범위 | 영향고객수 | 연계회선번호 | 가입자번호 | 단선(불량)여부 | 직결공사번호 | Network명 | Network ID | 상위국설치장소명 | 상위국장비모델 | 상위국장비명 | 상위국TID | 상위국AID(port) | 하위국설치장소명 | 하위국장비모델 | 하위국장비명 | 하위국TID | 하위국AID(port)
Unit#1
1 | 1 | 운영중(OK) | 844807 | 1 | 인천간석사옥/인천종합국사(1층)~철거_간석동 주택광랜 5-4차 37-32번지(Main) [간석동 주택광랜 5-4차 37-32번지(Main)] | N |  | 홈 | 광랜트렁크 | 1010502 | 3 | [6 empty] | 인천간석사옥/인천종합국사(1층) | V8500 | H_TONGHAB-V8500-2-TPS | TONGHAB-V8500-2-TPS | 1 | 철거_간석동 주택광랜 5-4차 37-32번지(Main) | RN 1:8 | 간석동 주택광랜 5-4차 37-32번지(Main) | 간석동 주택광랜 5-4차 37-32번지(Main) | I_P1
1 | 2 | 운영중(OK) | 844808 | 2 | 인천간석사옥/인천종합국사(1층)~철거_간석동 주택광랜 5-4차 37-32번지(Main) [간석동 주택광랜 5-4차 37-32번지(Main)] | N |  | 홈 | 광랜트렁크 | 1010502 | 3 | [6 empty] | 인천간석사옥/인천종합국사(1층) | V8500 | H_TONGHAB-V8500-2-TPS | TONGHAB-V8500-2-TPS | 2 | 철거_간석동 주택광랜 5-4차 37-32번지(Main) | RN 1:8 | 간석동 주택광랜 5-4차 37-32번지(Main) | 간석동 주택광랜 5-4차 37-32번지(Main) | I_P1
1 | 3 | 운영중(OK) | 844805 | 3 | 인천간석사옥/인천종합국사(1층)~인천종합국사_101063_1_0_0_간석동 37-202번지(Main) [인천간석_101063_1_0_0_간석동 37-202번지(Main)] | N |  | 홈 | 기타 | 1010510 | 2 | [6 empty] | 인천간석사옥/인천종합국사(1층) | V8500 | H_TONGHAB-V8500-1-TPS | H_TONGHAB-V8500-1-TPS | 3 | 인천종합국사_101063_1_0_0_간석동 37-202번지(Main) | RN 1:8 | 간석동 주택광랜 4-5차 37-202번지(Main) | 인천간석_101063_1_0_0_간석동 37-202번지(Main) | I_P1
1 | 4 |  | (연결) | 4 | ~ | N
1 | 5 | 운영중(OK) | 3061525660 | 5 | 인천간석사옥/인천종합국사(1층)~[중]간석동 99-5 제이에스오피스텔 [[중계기]2003119466~[중]간석동 99-5 제이에스오피스텔] | N |  | 모바일 | 중계기-중계기 | 2202582349 | 3 | [6 empty] | 인천간석사옥/인천종합국사(1층) | Huawei/DU | HLB_인천간석C8 | HLB_LA0C8 |  | [중]간석동 99-5 제이에스오피스텔 | HWI/850M/RRH/RRU5903c(2T4R/40W) | HLB_인천간석C8_2240A | HLB_LA0C8_2240A
1 | 6 | 운영중(OK) | 3062002984 | 6 | 인천간석사옥/인천종합국사(1층)~인천종합국사_102057_1_0_0_8720F222_1-3-8:4가공형 [인천간석국사(1층)(북구분배센터)(뱅크) / 인천종합~8720F222_8720F222_RN 1-3-8:4] | N |  | 홈/기업 | FTTH 1차 RN | 140797689 | 18 | [6 empty] | 인천간석사옥/인천종합국사(1층) | V8500 | H_TONGHAB-V8500-2-TPS | TONGHAB-V8500-2-TPS | 7 | 인천종합국사_102057_1_0_0_8720F222_1-3-8:4가공형 | RN 1-3-8:4 |  | 인천간석_102057_1_0_0_8720F222_1층_RN 1-3-8:4 | I_P1
1 | 7 | 운영중(OK) | 3062656041 | 7 | 인천만수_113055_1_1_0_8720H281_1-8:4 가공형_남동구청CCTV~인천만수_113055_1_1_5_다복마을 소공원 IP주_1:4 가공형_CCTV용+인천만수_113055_1_1_6_다복마을 소공원 IP주_1:4C_CCTV용 [인천만수_113055_1_1_5_다복마을 소공원 IP주_1:4 가공형] | N |  | 홈/기업 | FTTH 2/3차 RN |  | 4 | [6 empty] | 인천만수_113055_1_1_0_8720H281_1-8:4 가공형_남동구청CCTV | RN 1-8:4 |  | 인천만수_113055_1_1_0_8720H281_1-8:4 가공형_남동구청CCTV_1층_RN 1-8:4_new | M_P5 | 인천만수_113055_1_1_5_다복마을 소공원 IP주_1:4 가공형_CCTV용+인천만수_113055_1_1_6_다복마을 소공원 IP주_1:4C_CCTV용 | RN 1:4 |  | 인천만수_113055_1_1_5_다복마을 소공원 IP주_1:4 가공형_CCTV용_1층_RN 1:4_new | I_P1
1 | 8 | 운영중(OK) | 3062656046 | 8 | 인천만수_113055_1_1_0_8720H281_1-8:4 가공형_남동구청CCTV~인천만수_113055_1_1_5_다복마을 소공원 IP주_1:4 가공형_CCTV용+인천만수_113055_1_1_6_다복마을 소공원 IP주_1:4C_CCTV용 [인천만수_113055_1_1_6_다복마을 소공원 IP주_1:4C] | N |  | 홈/기업 | FTTH 2/3차 RN |  | 4 | [6 empty] | 인천만수_113055_1_1_0_8720H281_1-8:4 가공형_남동구청CCTV | RN 1-8:4 |  | 인천만수_113055_1_1_0_8720H281_1-8:4 가공형_남동구청CCTV_1층_RN 1-8:4_new | M_P6 | 인천만수_113055_1_1_5_다복마을 소공원 IP주_1:4 가공형_CCTV용+인천만수_113055_1_1_6_다복마을 소공원 IP주_1:4C_CCTV용 | RN 1:4 |  | 인천만수_113055_1_1_6_다복마을 소공원 IP주_1:4C_CCTV용_1층_RN 1:4_new | I_P1
1 | 9 |  | (연결) | 9 | 8720H253~8720H371 | N
1 | 10 | 운영중(OK) | 3062865246 | 10 | 인천종합국사_101041_1_0_0_8720H361_1-2-8:4_FULL+인천종합국사_106074_1_2_0_8720H361_1-8C_10G~인천종합국사_102063_1_1_8_37-589 옥상_1:4 종단형+인천종합국사_106074_1_2_7_37-589 옥상_1:4 [인천간석_106074_1_2_7_37-589 옥상_1:4] | N |  | 홈/기업 | FTTH 2/3차 RN | 201085539 | [7 empty] | 인천종합국사_101041_1_0_0_8720H361_1-2-8:4_FULL+인천종합국사_106074_1_2_0_8720H361_1-8C_10G | RN 1:8 |  | 인천간석_106074_1_2_0_8720H361_1-8_RN 1:8 | M_P7 | 인천종합국사_102063_1_1_8_37-589 옥상_1:4 종단형+인천종합국사_106074_1_2_7_37-589 옥상_1:4 | RN 1:4 |  | 인천간석_106074_1_2_7_37-589 옥상_1:4C_옥상_RN 1:4 | I_P1
1 | 11 | 운영중(OK) | 8402331 | 11 | 인천간석사옥/인천종합국사(1층)~인천간석_214021_1_0_0_8820C212_1-2-8+인천간석_106018_1_1_0_8820C212_1-8 [인천간석_214021_1_0_0_8820C212_1-2-8] | N |  | 홈/기업 | FTTH 1차 RN | 140687492 | 16 |  |  |  |  | H_V5724_인천종합국사#14_1 172.17.76.154 | 140687492 | 인천간석사옥/인천종합국사(1층) | V5724G | H_TONGHAB_V5724-14-FTTH | 인천종합국사_V5724#14_SME | 1 | 인천간석_214021_1_0_0_8820C212_1-2-8+인천간석_106018_1_1_0_8820C212_1-8 | RN 1-2-8 | [C]인천종합#14-2-1-A_8820C212_1-2-8 | 인천간석_214021_1_0_0_8820C212_1-2-8 | I_P1
1 | 12 | 운영중(OK) | 8402334 | 12 | 인천간석사옥/인천종합국사(1층)~인천간석_214022_1_0_0_8820P292_1-2-8 full [인천간석_214022_1_0_0_8820P292_1-2-8 full] | N |  | 홈/기업 | FTTH 1차 RN | 140687492 | 36 |  |  |  |  | H_V5724_인천종합국사#14_1 172.17.76.154 | 140687492 | 인천간석사옥/인천종합국사(1층) | V5724G | H_TONGHAB_V5724-14-FTTH | 인천종합국사_V5724#14_SME | 2 | 인천간석_214022_1_0_0_8820P292_1-2-8 full | RN 1-2-8 | 인천종합#14-2-2-A_8820P191_1-2-8 full | 인천간석_2140220_1_0_0_8820P191_1-2-8 full | I_P1
Unit#2
2 | 13 | 운영중(OK) | 8402155 | 13 | 인천간석사옥/인천종합국사(1층)~인천간석_214031_1_0_0_8820C181_1-2-8 FULL [인천간석_214031_1_0_0_8820C181_1-2-8 FULL] | N |  | 홈/기업 | FTTH 1차 RN | 140687492 | 15 |  |  |  |  | H_V5724_인천종합국사#14_1 172.17.76.154 | 140687492 | 인천간석사옥/인천종합국사(1층) | V5724G | H_TONGHAB_V5724-14-FTTH | 인천종합국사_V5724#14_SME | 1 | 인천간석_214031_1_0_0_8820C181_1-2-8 FULL | RN 1-2-8 | [C]인천종합#14-3-1-A_8820C181_1-2-8 | 인천간석_214031_1_0_0_8820C181_1-2-8 FULL | I_P1
2 | 14 | 운영중(OK) | 8402158 | 14 | 인천간석사옥/인천종합국사(1층)~인천종합국사_214032_1_0_0_8820C173_1-2-8 FULL [인천종합국사_214032_1_0_0_8820C173_1-2-8 FULL] | N |  | 홈/기업 | FTTH 1차 RN | 140687492 | 27 |  |  |  |  | H_V5724_인천종합국사#14_1 172.17.76.154 | 140687492 | 인천간석사옥/인천종합국사(1층) | V5724G | H_TONGHAB_V5724-14-FTTH | 인천종합국사_V5724#14_SME | 2 | 인천종합국사_214032_1_0_0_8820C173_1-2-8 FULL | RN 1-2-8 | [C]인천종합#14-3-2-A_8820C173_1-2-8 | 인천간석_214032_1_0_0_8820C173_1-2-8 FULL | I_P1
2 | 15 | 운영중(OK) | 8402160 | 15 | 인천간석사옥/인천종합국사(1층)~인천간석_214041_1_0_0_8820H982_1-2-8 FULL [인천간석_214041_1_0_0_8820H982_1-2-8 FULL] | N |  | 홈/기업 | FTTH 1차 RN | 140687492 | 19 |  |  |  |  | H_V5724_인천종합국사#14_1 172.17.76.154 | 140687492 | 인천간석사옥/인천종합국사(1층) | V5724G | H_TONGHAB_V5724-14-FTTH | 인천종합국사_V5724#14_SME |  | 인천간석_214041_1_0_0_8820H982_1-2-8 FULL | RN 1-2-8 | [C]인천종합#14-4-1-A_8820H982_1-2-8 | 인천간석_214041_1_0_0_8820H982_1-2-8 FULL | I_P1
2 | 16 | 운영중(OK) | 8402163 | 16 | 인천간석사옥/인천종합국사(1층)~인천종합국사_214042_1_0_0/1_1_7_37-93_1-2-8:4/1:4 [인천간석_214042_1_0_0_37-93_1-2-8:4/1:4] | N |  | 홈/기업 | FTTH 1차 RN | 140687492 | 25 |  |  |  |  | H_V5724_인천종합국사#14_1 172.17.76.154 | 140687492 | 인천간석사옥/인천종합국사(1층) | V5724G | H_TONGHAB_V5724-14-FTTH | 인천종합국사_V5724#14_SME | 2 | 인천종합국사_214042_1_0_0/1_1_7_37-93_1-2-8:4/1:4 | RN 1-2-8:4 | [C]인천종합#14-4-2-A-1_37-93_1-2-8:4 | 인천간석_214042_1_0_0_37-93_1-2-8:4 FULL | I_P1
2 | 17 | 운영중(OK) | 8402164 | 17 | 인천간석사옥/인천종합국사(1층)~인천간석_214051_1_0_0/104058_1_1_0_8820C071_1-2-8/1-8C_full [인천간석_214051_1_0_0_8820C071_1-2-8 FULL] | N |  | 홈/기업 | FTTH 1차 RN | 140687492 | 20 |  |  |  |  | H_V5724_인천종합국사#14_1 172.17.76.154 | 140687492 | 인천간석사옥/인천종합국사(1층) | V5724G | H_TONGHAB_V5724-14-FTTH | 인천종합국사_V5724#14_SME | 1 | 인천간석_214051_1_0_0/104058_1_1_0_8820C071_1-2-8/1-8C_full | RN 1-2-8 | [C]인천종합#14-5-1-A_8820C071_1-2-8 | 인천간석_214051_1_0_0_8820C071_1-2-8 FULL | I_P1
2 | 18 | 운영중(OK) | 8402165 | 18 | 인천간석사옥/인천종합국사(1층)~인천간석_214052_1_0_0_8820H961_1-2-8 FULL [인천간석_214052_1_0_0_8820H961_1-2-8 FULL] | N |  | 홈/기업 | FTTH 1차 RN | 140687492 | 33 |  |  |  |  | H_V5724_인천종합국사#14_1 172.17.76.154 | 140687492 | 인천간석사옥/인천종합국사(1층) | V5724G | H_TONGHAB_V5724-14-FTTH | 인천종합국사_V5724#14_SME | 2 | 인천간석_214052_1_0_0_8820H961_1-2-8 FULL | RN 1-2-8 | [C]인천종합#14-5-2-A_8820H961_1-2-8 | 인천간석_214052_1_0_0_8820H961_1-2-8 FULL | I_P1
2 | 19 | (해지)운영중(OK) | 8322754 | 19 | 간석간32L27(8721W-771)~간석간68L13_8820C473 [배전자동화(남인천32링)] | N |  | 기타 | 기타 | [8 empty] | 간석간32L27(8721W-771) |  |  |  |  | 간석간68L13_8820C473
2 | 20 | (해지)구성중(ER) | 8322771 | 20 | 간석간32L27(8721W-771)~간석간68L13_8820C473 [배전자동화(남인천32링)] | N |  | 기타 | 기타 | [8 empty] | 간석간32L27(8721W-771) |  |  |  |  | 간석간68L13_8820C473
2 | 21 | 운영중(OK) | 3061422132 | 21 | 인천종합국사_101054_1_0_0 + 인천종합국사_104028_1_1_0_8720H291_1-8C_FULL~인천간석_101041_1_0_2_간석동 43-3 옥상 벽면형_1:4+인천간석_1504028_1_1_7_43-3 옥상_1:4 [인천간석_101054_1_0_0/104028_1_1_0_8720H291_1-8C~인천간석_103058_1_0_2_간석동 43-3 옥상 벽면형_1:4+인천간석_1504028_1_1_7_43-3 옥상_1:4] | N |  | 홈/기업 | FTTH 2/3차 RN | 140845914 | 1 | [6 empty] | 인천종합국사_101054_1_0_0 + 인천종합국사_104028_1_1_0_8720H291_1-8C_FULL | RN 1:8 |  | 인천간석_104028_1_1_0_8720H291_옥상_RN 1:8 | M_P7 | 인천간석_101041_1_0_2_간석동 43-3 옥상 벽면형_1:4+인천간석_1504028_1_1_7_43-3 옥상_1:4 | RN 1:4 |  | 인천간석_1504028_1_1_7_43-3 옥상_1:4_옥상_RN 1:4 | I_P1
2 | 22 | 운영중(OK) | 8014585 | 22 | 인천종합국사_111057/111067_1_0_0_8720H281_2:8RN~간석동 (주)쎄븐모바일_500048861466 [간석동 (주)쎄븐모바일_500048861466] | N |  | 기타 | 기타 | [8 empty] | 인천종합국사_111057/111067_1_0_0_8720H281_2:8RN | RN 2:8 | 통합#6(111.220)_7/1,7/2_BR710 | 통합#6(111.220)_7/1,7/2_BR710 | M_P5 | 간석동 (주)쎄븐모바일_500048861466 | H630B | (주)쎄븐모바일_500048861466 | (주)쎄븐모바일_500048861466 | pon1
2 | 23 |  | (연결) | 23 | 8720H253~8720H371 | N
2 | 24 |  | (연결) | 24 | 8720H253~8720H371 | N
Unit#3
3 | 25 |  | (연결) | 25 | 8720H253~8720H371 | N
3 | 26 |  | (연결) | 26 | 8720H253~8720H371 | N
3 | 27 |  | (연결) | 27 | 간석2셀_2:8RN_8720H281_인천종합V5724#6_710~ | N
3 | 28 | 운영중(OK) | 12120157 | 28 | 인천종합국사_101054_1_0_0 + 인천종합국사_104028_1_1_0_8720H291_1-8C_FULL~인천간석_101041_1_1_4/101054_1_0_7_44-9 옥상_1:4 [인천간석_101054_1_0_7_44-9 옥상_1:4] | N |  | 홈/기업 | FTTH 2/3차 RN | 140799008 | 1 | [6 empty] | 인천종합국사_101054_1_0_0 + 인천종합국사_104028_1_1_0_8720H291_1-8C_FULL | RN 1-2-8:4 | 인천간석_101054_1_0_0_8720H291_1-2-8:4 가공형 | 인천간석_101054_1_0_0_8720H291_1-2-8:4 가공형 | S_P7 | 인천간석_101041_1_1_4/101054_1_0_7_44-9 옥상_1:4 | RN 1:4 | 인천종합_V8500#3-5-8-B-4_간석동 44-9 옥상 벽면형_1:4+인천간석_101054_1_0_7_44-9 옥상_1:4 | 인천간석_101054_1_0_7_44-9 옥상_1:4 | I_P1
3 | 29 |  | (연결) | 29 | 8720H253[8720H253]~8720H371[8720H371] | N
3 | 30 | 운영중(OK) | 11390541 | 30 | 인천종합국사_101054_1_0_0 + 인천종합국사_104028_1_1_0_8720H291_1-8C_FULL~인천간석_101054_1_0_4_118-3 외벽_1:4 종단형 [인천간석_101054_1_0_4_118-3 외벽_1:4 종단형] | N |  | 홈/기업 | FTTH 2/3차 RN | 140799008 | 1 |  |  |  |  | H_V8500_인천종합#1_5 172.17.79.8 | 140799008 | 인천종합국사_101054_1_0_0 + 인천종합국사_104028_1_1_0_8720H291_1-8C_FULL | RN 1-2-8:4 | 인천간석_101054_1_0_0_8720H291_1-2-8:4 가공형 | 인천간석_101054_1_0_0_8720H291_1-2-8:4 가공형 | S_P4 | 인천간석_101054_1_0_4_118-3 외벽_1:4 종단형 | RN 1:4 | 인천간석_101054_1_0_4_118-3 외벽_1:4 종단형 | 인천간석_101054_1_0_4_118-3 외벽_1:4 종단형 | I_P1
3 | 31 |  | (연결) | 31 | 8720H253~8720H371 | N
3 | 32 |  | (연결) | 32 | 8720H253~8720H371 | N
3 | 33 |  | (연결) | 33 | 8720H253~8720H371 | N
3 | 34 | 운영중(OK) | 3062329576 | 34 | 인천만수_113055_1_1_0_8720H281_1-8:4 가공형_남동구청CCTV~인천만수_112032/112042_1_0_0[8820C611]남동구청 CCTV용 2:16RN+인천만수_113055_1_1_4_8820C611_남동구청CCTV용_1:4C_FULL [인천만수_113055_1_1_4_8820C611_남동구청CCTV용_1:4C] | N |  | 홈/기업 | FTTH 2/3차 RN |  | 4 | [6 empty] | 인천만수_113055_1_1_0_8720H281_1-8:4 가공형_남동구청CCTV | RN 1-8:4 |  | 인천만수_113055_1_1_0_8720H281_1-8:4 가공형_남동구청CCTV_1층_RN 1-8:4_new | M_P4 | 인천만수_112032/112042_1_0_0[8820C611]남동구청 CCTV용 2:16RN+인천만수_113055_1_1_4_8820C611_남동구청CCTV용_1:4C_FULL | RN 1:4 |  | 인천만수_113055_1_1_4_8820C611_남동구청CCTV용_1:4C_1층_RN 1:4_new | I_P1
3 | 35 | 운영중(OK) | 12381234 | 35 | 인천종합국사_111015_1_0_1_[8720F212] 1:4RN~이설후_500143589330_최태수 [500143589330_최태수-P3] | N |  | 기타 | 기타 | [8 empty] | 인천종합국사_111015_1_0_1_[8720F212] 1:4RN |  |  |  |  | 이설후_500143589330_최태수
3 | 36 | 운영중(OK) | 3061703606 | 36 | 인천만수국사_3층[INMS]/통신실(뱅크)~인천만수_113055_1_0_0_8721Y712_1-2-8:4 가공형_남동구청CCTV [인천만수_113055_1_0_0_8721Y712_1-2-8:4 가공형_남동구청CCTV] | N |  | 홈/기업 | FTTH 1차 RN |  | 35 | [6 empty] | 인천만수국사_3층[INMS]/통신실(뱅크) | V8500 | ManSU-V8500-9-CCTV | ManSU-V8500-9-CCTV | 5 | 인천만수_113055_1_0_0_8721Y712_1-2-8:4 가공형_남동구청CCTV | RN 1-2-8:4 |  | 인천만수_113055_1_0_0_8721Y712_1-2-8:4 가공형_남동구청CCTV_전주_RN 1-2-8:4_new | I_P1
Unit#4
4 | 37 | 운영중(OK) | 11302186 | 37 | 인천종합국사_111015_1_0_1_[8720F212] 1:4RN~530029354321/530029354431_삼성베라체 [PON_간석동 119-4 [다회선]한인석원룸 1층IDF함_P1] | N |  | 기타 | 기타 | [8 empty] | 인천종합국사_111015_1_0_1_[8720F212] 1:4RN | RN 1:4 | 인천종합GS/B11-7/1_8/1[8720F212] 1:4RN_SP1 | 인천종합GS/B11-7/1_8/1[8720F212] 1:4RN_SP1 | M_P1 | 530029354321/530029354431_삼성베라체
4 | 38 | 운영중(OK) | 11302196 | 38 | 인천종합국사_111015_1_0_1_[8720F212] 1:4RN~530029354321/530029354431_삼성베라체 [PON_간석동 119-4 [다회선]한인석원룸 1층IDF함_P2] | N |  | 기타 | 기타 | [8 empty] | 인천종합국사_111015_1_0_1_[8720F212] 1:4RN | RN 1:4 | 인천종합GS/B11-7/1_8/1[8720F212] 1:4RN_SP1 | 인천종합GS/B11-7/1_8/1[8720F212] 1:4RN_SP1 | M_P2 | 530029354321/530029354431_삼성베라체
4 | 39 |  | (연결) | 39 | 8720H253~8720H371 | N
4 | 40 |  | (연결) | 40 | 8720H253~8720H371 | N
4 | 41 | 운영중(OK) | 9875740 | 41 | 인천간석사옥/인천종합국사(1층)~인천간석_103047_1_0_0_8723H271_1-2-8:4_FULL [인천간석_103047_1_0_0_8723H271_1-2-8:4_FULL] | N |  | 홈/기업 | FTTH 1차 RN | 140776457 | 22 | [6 empty] | 인천간석사옥/인천종합국사(1층) | V8500 | H_TONGHAB-V8500-3-TPS | TONGHAB-V8500-3-TPS | 7 | 인천간석_103047_1_0_0_8723H271_1-2-8:4_FULL | RN 1-2-8:4 | 인천종합V8500#3-4-7-A_8723H271(1-2-8:4) | 인천간석_103047_1_0_0_8723H271_1-2-8:4_FULL | I_P1
4 | 42 | 운영중(OK) | 9875748 | 42 | 인천간석사옥/인천종합국사(1층)~인천간석_103048_1_0_0_8723H171_1-2-8:4_FULL+인천간석_107082_1_0_2_8723H171_1:4C_10G [인천간석_103048_1_0_0_8723H171_1-2-8:4_FULL] | N |  | 홈/기업 | FTTH 1차 RN | 140776457 | 33 | [6 empty] | 인천간석사옥/인천종합국사(1층) | V8500 | H_TONGHAB-V8500-3-TPS | TONGHAB-V8500-3-TPS | 8 | 인천간석_103048_1_0_0_8723H171_1-2-8:4_FULL+인천간석_107082_1_0_2_8723H171_1:4C_10G | RN 1-2-8:4 | 인천종합V8500#3-4-8-A_8723H171(1-2-8:4) | 인천간석_103048_1_0_0_8723H171_1-2-8:4_FULL | I_P1
4 | 43 | 운영중(OK) | 3063111661 | 43 | 인천간석사옥/인천종합국사(1층)~우성꾸메마을 B1F 통신실 [H_JeongHab-V6848_L2-5-TPS_gi 8~광랜(333786460 우성꾸메1차아파트)] | N |  | 홈 | 광랜트렁크 | 333786460 | 13 | [6 empty] | 인천간석사옥/인천종합국사(1층) | V6848XG | JongHab-V6848_L2-5-TPS | JongHab-V6848_L2-5-TPS | port8 | 우성꾸메마을 B1F 통신실 | V2724GB |  | Switch.5088597 | gi24
4 | 44 | 운영중(OK) | 3063111662 | 44 | 인천간석사옥/인천종합국사(1층)~우성꾸메마을 B1F 통신실 [H_JeongHab-V6848_L2-5-TPS_gi 8~광랜(333786460 우성꾸메1차아파트)] | N |  | 홈 | 광랜트렁크 | 333786460 | 13 | [6 empty] | 인천간석사옥/인천종합국사(1층) | V6848XG | JongHab-V6848_L2-5-TPS | JongHab-V6848_L2-5-TPS | port8 | 우성꾸메마을 B1F 통신실 | V2724GB |  | Switch.5088597 | gi24
4 | 45 | 운영중(OK) | 3061231861 | 45 | 인천간석사옥/인천종합국사(1층)~500158116752_500158116753_500158114279_한양증권-인천 [500158116752_한양증권-인천지점] | N |  |  | 기타 | [8 empty] | 인천간석사옥/인천종합국사(1층) |  |  |  |  | 500158116752_500158116753_500158114279_한양증권-인천
4 | 46 | 운영중(OK) | 3061231860 | 46 | 인천간석사옥/인천종합국사(1층)~500158116752_500158116753_500158114279_한양증권-인천 [500158116753_한양증권-인천] | N |  |  | 기타 | [8 empty] | 인천간석사옥/인천종합국사(1층) |  |  |  |  | 500158116752_500158116753_500158114279_한양증권-인천
4 | 47 | 운영중(OK) | 3061231943 | 47 | 인천간석사옥/인천종합국사(1층)~500158116752_500158116753_500158114279_한양증권-인천 [500182047818_한양증권(주)인천지점] | N |  |  | 기타 | [8 empty] | 인천간석사옥/인천종합국사(1층) |  |  |  |  | 500158116752_500158116753_500158114279_한양증권-인천
4 | 48 |  | (연결) | 48 | 8720H253#2~8720H371 | N
Unit#5
5 | 49 |  | (연결) | 49 | 8720H253~8720H371 | N
5 | 50 |  | (연결) | 50 | 8720H253~8720H371 | N
5 | 51 | 운영중(OK) | 3061224546 | 51 | 인천간석_106074_1_0_0_8720H251_1-3-8:4가공형_10G+인천간석_109017_1_0_0_8720H251_1-3-8C_10G~간석동_44-10_더포레스트_지하주차장 통합랙 [간석동_44-10_더포레스트_1층 통신실] | N |  | 홈 | 광랜트렁크 | 5429003 | 24 | [6 empty] | 인천간석_106074_1_0_0_8720H251_1-3-8:4가공형_10G+인천간석_109017_1_0_0_8720H251_1-3-8C_10G | RN 1-3-8:4 |  | 인천간석_106074_1_0_0_8720H251_1-3-8:4가공형 10G_전주_RN 1-3-8:4 | S_P4 | 간석동_44-10_더포레스트_지하주차장 통합랙 | V3024V | 간석동_44-10_더포레스트_지하주차장 통합랙_V3024V#1 | 간석동_44-10_더포레스트_지하주차장 통합랙_V3024V#1 | Port
5 | 52 | 운영중(OK) | 10919738 | 52 | 인천간석_103047_1_0_0_8723H271_1-2-8:4_FULL~인천간석_103047_1_0_7_간석동 37-312 옥상_1:4 종단형 [인천간석_103047_1_0_7_간석동 37-312 옥상_1:4 종단형] | N |  | 홈/기업 | FTTH 2/3차 RN | 140776457 | 2 |  |  |  |  | H_V8500_인천종합#3_4 172.17.79.113 4/1-4/8 | 140776457 | 인천간석_103047_1_0_0_8723H271_1-2-8:4_FULL | RN 1-2-8:4 | 인천종합V8500#3-4-7-A_8723H271(1-2-8:4) | 인천간석_103047_1_0_0_8723H271_1-2-8:4_FULL | S_P7 | 인천간석_103047_1_0_7_간석동 37-312 옥상_1:4 종단형 | RN 1:4 | 인천종합V8500#3-4-7-A-7_간석동 37-312 옥상_1:4종단형 | 인천간석_103047_1_1_7_간석동 51-5 옥상#2_1:4종단형 | I_P1
5 | 53 | 운영중(OK) | 4911437 | 53 | 인천간석사옥/인천종합국사(1층)~간석동 신한아파트 102동 5-6라인 옥상(main) [석동 신한아파트 102동 5-6라인 옥상(main)] | N |  | 홈 | 광랜트렁크 | 3630 | 84 | [6 empty] | 인천간석사옥/인천종합국사(1층) | V8500 | H_TONGHAB-V8500-2-TPS | TONGHAB-V8500-2-TPS | 7 | 간석동 신한아파트 102동 5-6라인 옥상(main) | RN 1:8 | 간석동 신한아파트 102동 5-6라인 옥상(main) | 간석동 신한아파트 102동 5-6라인 옥상(main) | I_P1
5 | 54 | (해지)구성중(ER) | 4911438 | 54 | 인천간석사옥/인천종합국사(1층)~간석동 신한아파트 102동 5-6라인 옥상(main) [V2724] | N |  | 기타 | 기타 | [8 empty] | 인천간석사옥/인천종합국사(1층) |  |  |  |  | 간석동 신한아파트 102동 5-6라인 옥상(main)
5 | 55 | 운영중(OK) | 6049209 | 55 | 인천간석사옥/인천종합국사(1층)~인천종합국사_110011/110021_1_0_0_8720F222_2:16RN [인천종합국사_110011_1_0_0_8720F222_2:16RN] | N |  | 홈/기업 | FTTH 1차 RN | [8 empty] | 인천간석사옥/인천종합국사(1층) | V8500M | H_JongHab-V8500M-10-TPS | H_JongHab-V8500M-10-TPS | 1 | 인천종합국사_110011/110021_1_0_0_8720F222_2:16RN | RN 2:16 | 구월27셀_2:8RN_8720F222(가공형간석동32_50)_종합V5724#8_310 | 인천간석_208031/208041_1_0_0_8720F222(가공형간석동32_50)_2:16RN | I_P1
5 | 56 | 운영중(OK) | 10312261 | 56 | 인천종합국사_111015_1_0_0 + 인천종합국사_111025_1_0_0_[8820P383]_2:8RN~인천종합국사_111015_1_0_1_[8720F212] 1:4RN [인천종합_211071_1_0_1_[8720F212] 1:4RN_SP1] | N |  | 홈/기업 | FTTH 2/3차 RN | 140814819 | [7 empty] | 인천종합국사_111015_1_0_0 + 인천종합국사_111025_1_0_0_[8820P383]_2:8RN | RN 2:8 | 인천종합GS/B11-7/1_8/1[8820P383]_2:8RN | 인천간석_211071/211081_1_0_0_[8820P383]_2:8RN | M_P1 | 인천종합국사_111015_1_0_1_[8720F212] 1:4RN | RN 1:4 | 인천종합GS/B11-7/1_8/1[8720F212] 1:4RN_SP1 | 인천종합GS/B11-7/1_8/1[8720F212] 1:4RN_SP1 | I_P1
5 | 57 | 운영중(OK) | 6861616 | 57 | 인천종합국사_110011/110021_1_0_0_8720F222_2:16RN~황도선 [황도선] | N |  | 기타 | 기타 | [8 empty] | 인천종합국사_110011/110021_1_0_0_8720F222_2:16RN |  |  |  |  | 황도선
5 | 58 | 운영중(OK) | 3060121301 | 58 | 인천간석사옥/인천종합국사(1층)~인천간석_104038_1_0_0_8720H596_1-3-8:4 가공형 [인천간석_104038_1_0_0_8720H596_1-3-8:4 가공형] | N |  | 홈/기업 | FTTH 1차 RN | 140845915 | 42 | [6 empty] | 인천간석사옥/인천종합국사(1층) | V8500 | H_TONGHAB-V8500-4-TPS | H_TONGHAB-V8500-4-TPS | 8 | 인천간석_104038_1_0_0_8720H596_1-3-8:4 가공형 | RN 1-3-8:4 |  | 인천간석_104038_1_0_0_8720H596_1-3-8:4 가공형 | I_P1
5 | 59 |  | (연결) | 59 | 8720H253~8720H371 | N
5 | 60 | 운영중(OK) | 3063147983 | 60 | 인천만수_113055_1_1_0_8720H281_1-8:4 가공형_남동구청CCTV~530028650091_남동구청CCTV(카페리레) [SP2_530028650091_남동구청CCTV(카페리레)] | N |  |  | 기타 |  |  |  | 530028650091 |  |  |  |  | 인천만수_113055_1_1_0_8720H281_1-8:4 가공형_남동구청CCTV | RN 1-8:4 |  | 인천만수_113055_1_1_0_8720H281_1-8:4 가공형_남동구청CCTV_1층_RN 1-8:4_new | S_P2 | 530028650091_남동구청CCTV(카페리레) | 다산_1기가_ONT |  | CPE.8998826 | pon1
Unit#6
6 | 61 | 운영중(OK) | 5666776 | 61 | 인천간석사옥/인천종합국사(1층)~인천종합국사_111057/111067_1_0_0_8720H281_2:8RN [인천종합국사_111057_1_0_0_8720H281_2:8RN] | N |  | 홈/기업 | FTTH 1차 RN | [8 empty] | 인천간석사옥/인천종합국사(1층) | V8500 | H_JongHab-V8500-11-SME | H_JongHab-V8500-11-SME | 7 | 인천종합국사_111057/111067_1_0_0_8720H281_2:8RN | RN 2:8 | 통합#6(111.220)_7/1,7/2_BR710 | 통합#6(111.220)_7/1,7/2_BR710 | I_P1
6 | 62 |  | (연결) | 62 | 8720H361[8720H361]~8720H371[8720H371] | N
6 | 63 | 운영중(OK) | 11075204 | 63 | 인천간석_211011/211021_1_0_0[8720E811]=CCTV용 2:8RN FULL~500151475864_남동구청(간석동 224-751) [500151475864_남동구청(간석동 224-751)_P4] | N |  | 기타 | 기타 |  |  |  | 500151475864 |  |  |  |  | 인천간석_211011/211021_1_0_0[8720E811]=CCTV용 2:8RN FULL | RN 2:8 | 인천종합 GS/B11-01-1[8720E811]=CCTV용 | 인천간석_211011/211021_1_0_0[8720E811]=CCTV용 2:8RN | M_P4 | 500151475864_남동구청(간석동 224-751) | H670G | 135224218 | 135224218 | pon1
6 | 64 | (해지)구성중(ER) | 4530914 | 64 | 350010637775_8720F121_간석간54L10L3~농장지78(8820P383)패치 [배전자동화(남인천70링)] | N |  | 기타 | 기타 | [8 empty] | 350010637775_8720F121_간석간54L10L3 |  |  |  |  | 농장지78(8820P383)패치
6 | 65 |  | (연결) | 65 | 인천종합V8500#3-6-3-A_8720H291(1-2-8:4)_FULL~8720H291[8720H291] | N
6 | 66 |  | (연결) | 66 | 8720H253~8720H371 | N
6 | 67 |  | (연결) | 67 | 8720H253~8720H371 | N
6 | 68 |  | (연결) | 68 | 8720H253~8720H371 | N
6 | 69 |  | (연결) | 69 | 8720H253~8720H371 | N
6 | 70 |  | (연결) | 70 | 8720H253~8720H371 | N
6 | 71 |  | (연결) | 71 | 8720H253~8720H371 | N
6 | 72 |  | (연결) | 72 | 8720H253~8720H371 | N
Unit#7
7 | 73 | 운영중(OK) | 844800 | 73 | 인천간석사옥/인천종합국사(1층)~철거_간석동 주택광랜 3-3차 37-234번지(Main) [간석동 주택광랜 3-3차 37-234번지(Main)] | N |  | 홈 | 기타 | 1010518 | 1 | [6 empty] | 인천간석사옥/인천종합국사(1층) | V8500 | H_TONGHAB-V8500-2-TPS | TONGHAB-V8500-2-TPS | 4 | 철거_간석동 주택광랜 3-3차 37-234번지(Main) | RN 1:8 | 간석동 주택광랜 3-3차 37-234번지(Main) | 간석동 주택광랜 3-3차 37-234번지(Main) | I_P1
7 | 74 |  | (연결) | 74 | 8720H361[8720H361]~간석동 주택광랜 3-3차 37-234번지(Main) | N
7 | 75 |  |  | 75 |  | N
7 | 76 | 운영중(OK) | 844789 | 76 | 인천간석사옥/인천종합국사(1층)~철거_가입자없음_22.10.14_간석동 주택광랜 2-5차 37-91번지(Main) [데이콤인천국사-간석동 2-5차주택광랜단지 37-91] | N |  | 홈 | 기타 | 1010524 | 5 | [6 empty] | 인천간석사옥/인천종합국사(1층) | V8500 | H_TONGHAB-V8500-2-TPS | TONGHAB-V8500-2-TPS | 3 | 철거_가입자없음_22.10.14_간석동 주택광랜 2-5차 37-91번지(Main) | RN 1:8 | 간석동 주택광랜 2-5차 37-91번지(Main) | 간석동 주택광랜 2-5차 37-91번지(Main) | I_P1
7 | 77 | 운영중(OK) | 519212 | 77 | 인천간석사옥/인천종합국사(1층)~간석3동 이삭베스파트아파트 102동 지하(Main) [V6224(인천통합국사~간석3동 이삭베스파트아파트 102동 지하)] | N |  | 홈 | 광랜트렁크 | 3627 | 56 | [6 empty] | 인천간석사옥/인천종합국사(1층) | V5724G | H_TONGHAB-V5724-4-TPS+FTTH+SME | TONGHAB-V5724-4 | 2 | 간석3동 이삭베스파트아파트 102동 지하(Main) | RN 1:8 | 간석3동 이삭베스파트아파트 102동 지하(Main) | 간석3동 이삭베스파트아파트 102동 지하(Main) | I_P1
7 | 78 | 운영중(OK) | 3060435646 | 78 | 인천간석사옥/인천종합국사(1층)~[중]간석동 48-1 유영아파트_옥상 [2003156148_HLB_인천간석A2_3350A] | N |  | 모바일 | 중계기-중계기 | 2304756711 | 3 | [6 empty] | 인천간석사옥/인천종합국사(1층) | Huawei/DU | HLB_인천간석A4 | HLB_LA0A4 | CPRI1 | [중]간석동 48-1 유영아파트_옥상 | HWI/850M/RRH/RRU5903c(2T4R/40W)_변경전 | HLB_인천간석A4_0010A | HLB_LA0A4_0010A | RRU5903c_0
7 | 79 | 운영중(OK) | 1053517 | 79 | 인천간석사옥/인천종합국사(1층)~간석동 공용_인천만월산중계소 [인천종합국사~간석동 공용_인천만월산] | N |  | 기타 | 기타 | [8 empty] | 인천간석사옥/인천종합국사(1층) |  |  |  |  | 간석동 공용_인천만월산중계소
7 | 80 |  | (연결) | 80 | 8720H961[8720H961]~8720H471[8720H471] | N
7 | 81 | (해지)구성중(ER) | 4206964 | 81 | LGT간석미주(Z9M)[기]~[중] 간석동 934 간석이삭아파트 101동 1라인 옥탑 [간석미주A4] | N |  | 모바일 | 기지국-중계기 | 2009V3R0QE | 1 | [6 empty] | LGT간석미주(Z9M)[기] |  |  |  |  | [중] 간석동 934 간석이삭아파트 101동 1라인 옥탑
7 | 82 | (해지)구성중(ER) | 4206961 | 82 | LGT간석미주(Z9M)[기]~[중] 간석동 37-160 럭키빌라 1동 옥탑 [간석미주A5] | N |  | 모바일 | 기지국-중계기 | 2009V3R0Q8 | 1 | [6 empty] | LGT간석미주(Z9M)[기] |  |  |  |  | [중] 간석동 37-160 럭키빌라 1동 옥탑
7 | 83 |  | (연결) | 83 | KT태양빌라-RRH [중]~8720G921[8720G921] | N
7 | 84 | 운영중(OK) | 3063540411 | 84 | 인천간석사옥/인천종합국사(1층)~인천간석_104058_1_0_0_8720H571_1-3-8:4 가공형_FULL+인천간석_109016_1_0_0_8720H571_1-3-8C_10G [인천간석_109016_1_0_0_8720H571_1-3-8C] | N |  | 홈/기업 | FTTH 1차 RN | 201943709 |  |  | 526277695149 |  |  |  |  | 인천간석사옥/인천종합국사(1층) | V8500M | H_JongHab-V8500M-9-TPS | H_JongHab-V8500M-9-TPS | 6 | 인천간석_104058_1_0_0_8720H571_1-3-8:4 가공형_FULL+인천간석_109016_1_0_0_8720H571_1-3-8C_10G | RN,Splitter,1-3,Non-콘넥터Type(new) |  | 인천간석_109016_1_0_0_8720H571_1-3-8C_1층_RN,Splitter,1-3,Non-콘넥터Type(new) | I_P1
Unit#8
8 | 85 | 운영중(OK) | 5191824 | 85 | 인천간석사옥/인천종합국사(1층)~[중]간석동 37-441 1층 공원하이퍼 4F/옥탑 [1600200534] | N |  | 모바일 | 중계기-중계기 | 2007R46013 | 1 | [6 empty] | 인천간석사옥/인천종합국사(1층) |  |  |  |  | [중]간석동 37-441 1층 공원하이퍼 4F/옥탑
8 | 86 | 운영중(OK) | 5191823 | 86 | 인천간석사옥/인천종합국사(1층)~[중] 간석동 934 간석이삭아파트 101동 1라인 옥탑 [13W1R00YFV] | Y |  | 모바일 | 기타 | 2009V3R0QE | 1 | [6 empty] | 인천간석사옥/인천종합국사(1층) | Huawei/DU | HLB_인천간석A3 | HLB_LA0A3 |  | [중] 간석동 934 간석이삭아파트 101동 1라인 옥탑 | Huawei/850M/RRH | HLB_인천간석A3_3330A | HLB_LA0A3_3330A
8 | 87 | 운영중(OK) | 6817634 | 87 | 인천간석사옥/인천종합국사(1층)~[중] 간석동 37-160 럭키빌라 1동 옥탑 [13W1R006PS] | N |  | 모바일 | 중계기-중계기 | 2009V3R0Q8 | 1 | 7723970 | [5 empty] | 인천간석사옥/인천종합국사(1층) | Huawei/DU | HLB_인천간석A2 | HLB_LA0A2 | CPRI3 | [중] 간석동 37-160 럭키빌라 1동 옥탑 | Huawei/850M/RRH | HLB_인천간석A2_5530A | HLB_LA0A2_5530A | CPRI0(upper-level)
8 | 88 | 운영중(OK) | 3063406704 | 88 | 인천간석사옥/인천종합국사(1층)~인천간석_109011_1_0_0_8720H591_1-3-8:4 가공형_10G [인천간석_109011_1_0_0_8720H591_1-3-8:4 가공형] | N |  | 홈/기업 | FTTH 1차 RN | 201943709 | [7 empty] | 인천간석사옥/인천종합국사(1층) | V8500M | H_JongHab-V8500M-9-TPS | H_JongHab-V8500M-9-TPS | 1 | 인천간석_109011_1_0_0_8720H591_1-3-8:4 가공형_10G | RN 1-3-8:4_new |  | 인천간석_109011_1_0_0_8720H591_1-3-8:4 가공형 | I_P1
8 | 89 | 운영중(OK) | 237208 | 89 | 인천간석사옥/인천종합국사(1층)~간석3동 두진아파트 103 지하(Main) [H_JONGHAB-V8500-7-TPS 9/7 (172.18.1.205) ~ 간석3동 두진아파트 103 지하(Main)RN2:8#1_I_P1] | N |  | 홈 | 광랜트렁크 | 3571 | 126 | [6 empty] | 인천간석사옥/인천종합국사(1층) | V8500 | H_JONGHAB-V8500-7-TPS | H_JONGHAB-V8500-7-TPS | 7 | 간석3동 두진아파트 103 지하(Main) | RN 2:8 | 간석3동 두진아파트 103 지하(Main)#1 | 간석3동 두진아파트 103 지하(Main)#1 | I_P1
8 | 90 |  | (연결) | 90 | 8720H253~8720H371 | N
8 | 91 |  | (연결) | 91 | 8720H253~8720H371 | N
8 | 92 |  | (연결) | 92 | 8720H253~8720H371 | N
8 | 93 |  | (연결) | 93 | 8720H253~8720H371 | N
8 | 94 |  | (연결) | 94 | 8720H253~8720H371 | N
8 | 95 |  | (연결) | 95 | 8720H253~8720H371 | N
8 | 96 |  | (연결) | 96 | 8720H253~8720H371 | N
Unit#9
9 | 97 |  | (연결) | 97 | 간석간54(8720H253)~8720H361[8720H361] | N
9 | 98 | (해지)구성중(ER) | 10498138 | 98 | 간석간54L3R7(8720H775)~희망간23R11R8H1_8720Q862 [배전자동화(남인천26링)] | N |  | 기타 | 기타 | [8 empty] | 간석간54L3R7(8720H775) |  |  |  |  | 희망간23R11R8H1_8720Q862
9 | 99 | 운영중(OK) | 3062769231 | 99 | 인천간석_106077_1_1_0_8720H661_1-8C_10G_FULL~인천간석_106077_1_1_6_8720H261_1:4 가공형_10G+인천간석_106074_1_2_4_8720H261_1:4_10G [인천간석_106077_1_1_6_8720H261_1:4 가공형_10G] | N |  | 홈/기업 | FTTH 2/3차 RN | 201085539 | 2 | [6 empty] | 인천간석_106077_1_1_0_8720H661_1-8C_10G_FULL | RN 1:8 |  | 인천간석_106077_1_1_0_8720H661_1-8C_전주_RN 1:8 | M_P6 | 인천간석_106077_1_1_6_8720H261_1:4 가공형_10G+인천간석_106074_1_2_4_8720H261_1:4_10G | RN 1:4 |  | 인천간석_106077_1_1_6_8720H261_1:4 가공형_10G_전주_RN 1:4 | I_P1
9 | 100 | 운영중(OK) | 3063638988 | 100 | 인천간석_104028_1_0_0_8720H271_1-3-8:4 가공형_FULL+인천간석_108057_1_0_0_8720H271_1-3-8C_10G~인천간석_108057_1_0_2_43-8 외벽_1:4 종단형 [인천간석_108057_1_0_2_43-8 외벽_1:4 종단형] | N |  | 홈/기업 | FTTH 2/3차 RN | 201880621 | 1 | [6 empty] | 인천간석_104028_1_0_0_8720H271_1-3-8:4 가공형_FULL+인천간석_108057_1_0_0_8720H271_1-3-8C_10G | RN 1:8_new |  | +인천간석_108057_1_0_0_8720H271_1-3-8C_10G_1층_RN 1:8_new | U_P2 | 인천간석_108057_1_0_2_43-8 외벽_1:4 종단형 | RN 1:4_new |  | 인천간석_108057_1_0_2_43-8 외벽_1:4 종단형_1층_RN 1:4_new | I_P1
9 | 101 | 운영중(OK) | 8325883 | 101 | 인천간석사옥/인천종합국사(1층)~간석휴먼시아1단지 MDF실 [ [TONGHAB-P8624-20-TPS(172.17.76.36) P2~V5724_10G_2Co_AC+DC(182.223.56.74) u/1]] | N |  | 홈 | 광랜트렁크 | 333718662 | 192 | [6 empty] | 인천간석사옥/인천종합국사(1층) | P8624XG | TONGHAB-P8624-20-TPS | TONGHAB-P8624-20-TPS | gi2 | 간석휴먼시아1단지 MDF실 | V5724G | H_Dual_GanSuk_Humansia_1Cha_V5724_10G_2Co_AC | H_Dual_GanSuk_Humansia_1Cha_V5724_10G_2Co_AC | u/1
9 | 102 | 운영중(OK) | 8325885 | 102 | 인천간석사옥/인천종합국사(1층)~간석휴먼시아1단지 MDF실 [ [TONGHAB-P8624-20-TPS(172.17.76.36) P2~V5724_10G_2Co_AC+DC(182.223.56.74) u/1]] | N |  | 홈 | 광랜트렁크 | 333718662 | 192 | [6 empty] | 인천간석사옥/인천종합국사(1층) | P8624XG | TONGHAB-P8624-20-TPS | TONGHAB-P8624-20-TPS | gi2 | 간석휴먼시아1단지 MDF실 | V5724G | H_Dual_GanSuk_Humansia_1Cha_V5724_10G_2Co_AC | H_Dual_GanSuk_Humansia_1Cha_V5724_10G_2Co_AC | u/1
9 | 103 | 운영중(OK) | 3062860218 | 103 | 인천만수_113055_1_1_0_8720H281_1-8:4 가공형_남동구청CCTV~공탭_8720W873+인천만수_113055_1_1_7_8720W873_1:4_남동구청CCTV [인천만수_113055_1_1_7_8720W873_1:4_남동구청CCTV] | N |  | 홈/기업 | FTTH 2/3차 RN |  | 4 | [6 empty] | 인천만수_113055_1_1_0_8720H281_1-8:4 가공형_남동구청CCTV | RN 1-8:4 |  | 인천만수_113055_1_1_0_8720H281_1-8:4 가공형_남동구청CCTV_1층_RN 1-8:4_new | M_P7 | 공탭_8720W873+인천만수_113055_1_1_7_8720W873_1:4_남동구청CCTV | RN 1:4 |  | 인천만수_113055_1_1_7_8720W873_1:4_남동구청CCTV_1층_RN 1:4_new | I_P1
9 | 104 | 운영중(OK) | 3063531779 | 104 | 350010637775_8720F121_간석간54L10L3~530035633396_8819H631(63S1)_만수3 [한전남인천지점(남인천지사12링=남인천207링)8720F121_간석간54L10L3~8819H631(63S1)_만수3] | N |  |  | 기타 |  |  |  | 530035633396 |  |  |  |  | 350010637775_8720F121_간석간54L10L3 |  |  |  |  | 530035633396_8819H631(63S1)_만수3
9 | 105 | 운영중(OK) | 8325894 | 105 | 인천간석사옥/인천종합국사(1층)~간석휴먼시아2단지 MDF실 [[중요][APT_IP_TRK][TONGHAB-V6848-1_TPS gi13 ~ 간석휴먼시아2단지_MDF_V5724port]_U/2]TX] | N |  | 기타 | 기타 | [8 empty] | 인천간석사옥/인천종합국사(1층) | V6848XG | TONGHAB-V6848-1-TPS | TONGHAB-V6848-1-TPS | port13 | 간석휴먼시아2단지 MDF실 | V5724G | H_Dual_GanSuk_Humansia_2Cha_V5724_10G_2Co_AC | 간석휴먼시아2단지 MDF실 | u/2
9 | 106 | 운영중(OK) | 8325899 | 106 | 인천간석사옥/인천종합국사(1층)~간석휴먼시아2단지 MDF실 [[중요][APT_IP_TRK][TONGHAB-V6848-1_TPS gi13 ~ 간석휴먼시아2단지_MDF_V5724port_U/2] RX] | N |  | 기타 | 기타 | [8 empty] | 인천간석사옥/인천종합국사(1층) | V6848XG | TONGHAB-V6848-1-TPS | TONGHAB-V6848-1-TPS | port13 | 간석휴먼시아2단지 MDF실 | V5724G | H_Dual_GanSuk_Humansia_2Cha_V5724_10G_2Co_AC | 간석휴먼시아2단지 MDF실 | u/2
9 | 107 | 운영중(OK) | 9662280 | 107 | 인천간석사옥/인천종합국사(1층)~500205710441_오름PC방 [16680960_레드PC방(2층)] | N |  | 기타 | 기타 | [8 empty] | 인천간석사옥/인천종합국사(1층) | P8624XG | 인천종합국사_P8624#21_PC | 인천종합국사_P8624#21_PC | gi6 | 500205710441_오름PC방 | NP5508 |  | Switch.5474555 | u1(SFP)
9 | 108 | 운영중(OK) | 9662281 | 108 | 인천간석사옥/인천종합국사(1층)~500205710441_오름PC방 [16680960_레드PC방(2층)] | N |  | 기타 | 기타 | [8 empty] | 인천간석사옥/인천종합국사(1층) | P8624XG | 인천종합국사_P8624#21_PC | 인천종합국사_P8624#21_PC | gi6 | 500205710441_오름PC방 | NP5508 |  | Switch.5474555 | u1(SFP)
Unit#10
10 | 109 | 운영중(OK) | 844786 | 109 | 인천간석사옥/인천종합국사(1층)~인천종합국사_101064/101065_1_0_0_간석동 37-62번지(Main) [인천간석_101064_1_0_0] | N |  | 홈 | 광랜트렁크 | 1010531 | 3 | [6 empty] | 인천간석사옥/인천종합국사(1층) | V8500 | H_TONGHAB-V8500-1-TPS | H_TONGHAB-V8500-1-TPS | 4 | 인천종합국사_101064/101065_1_0_0_간석동 37-62번지(Main) | RN 1:8 | 간석동 주택광랜 1-4차 37-62번지(Main) | 간석동 주택광랜 1-4차 37-62번지(Main) | I_P1
10 | 110 | 운영중(OK) | 3061537857 | 110 | 인천간석사옥/인천종합국사(1층)~인천종합국사_101064/101065_1_0_0_간석동 37-62번지(Main) [인천간석_101065_1_0_0] | N |  | 홈 | 광랜트렁크 | 1010531 | 3 | [6 empty] | 인천간석사옥/인천종합국사(1층) | V8500 | H_TONGHAB-V8500-1-TPS | H_TONGHAB-V8500-1-TPS | 5 | 인천종합국사_101064/101065_1_0_0_간석동 37-62번지(Main) | RN 1:8 | 간석동 주택광랜 1-4차 37-62번지(Main) | 간석동 주택광랜 1-4차 37-62번지(Main) | I_P1
10 | 111 | 운영중(OK) | 921534 | 111 | 인천간석사옥/인천종합국사(1층)~간석동 동원아파트 1동 지하주차장 [H_JONGHAB-V8500(172.17.80.175)_XEPON 9/8 연동 1:8RN_P3 ~ GanSukDongWonAPT_V2724GB_2CO(124.52.250.106) gi25] | N |  | 홈 | 광랜트렁크 | 3629 | 36 | [6 empty] | 인천간석사옥/인천종합국사(1층) | RN 1:8 |  | 인천간석_106098_1_0_0_b00-03_1층_RN 1:8 | M_P3 | 간석동 동원아파트 1동 지하주차장 | V2724GB | 간석동 동원아파트 1동 지하주차장 | 간석동 동원아파트 1동 지하주차장 | Port
10 | 112 | 운영중(OK) | 921535 | 112 | 인천간석사옥/인천종합국사(1층)~간석동 동원아파트 1동 지하주차장 [H_JONGHAB-V8500(172.17.80.175)_XEPON 9/8 연동 1:8RN_P4 ~ GanSukDongWonAPT_V2724GB_2CO(124.52.250.108) gi25] | N |  | 홈 | 광랜트렁크 | 3629 | 36 | [6 empty] | 인천간석사옥/인천종합국사(1층) | RN 1:8 |  | 인천간석_106098_1_0_0_b00-03_1층_RN 1:8 | M_P4 | 간석동 동원아파트 1동 지하주차장 | V2924GB | 간석동 동원아파트 1동 지하주차장_V2924GB#2 | 간석동 동원아파트 1동 지하주차장_V2924GB#2 | Port
10 | 113 | 운영중(OK) | 3062832492 | 113 | 인천종합국사_101041_1_0_0_8720H361_1-2-8:4_FULL+인천종합국사_106074_1_2_0_8720H361_1-8C_10G~인천간석_106074_1_2_6_43-7 옥상_1:4 종단형 [인천간석_106074_1_2_6_43-7 옥상_1:4 종단형] | N |  | 홈/기업 | FTTH 2/3차 RN | 201085539 | [7 empty] | 인천종합국사_101041_1_0_0_8720H361_1-2-8:4_FULL+인천종합국사_106074_1_2_0_8720H361_1-8C_10G | RN 1:8 |  | 인천간석_106074_1_2_0_8720H361_1-8_RN 1:8 | M_P6 | 인천간석_106074_1_2_6_43-7 옥상_1:4 종단형 | RN 1:4 |  | 인천간석_106074_1_2_6_43-7 옥상_1:4 종단형_옥상_RN 1:4 | I_P1
10 | 114 | 운영중(OK) | 3061604718 | 114 | 인천간석사옥/인천종합국사(1층)~인천간석_106077_1_0_0_8720H471_1-2-8:4 가공형_10G_FULL [인천종합국사(1층)(북구분배센터)(뱅크)~인천간석_106077_1_0_0_8720H471_1-2-8:4 가공형_전주_RN 1-2-8:4] | N |  | 홈/기업 | FTTH 1차 RN | 201085539 | 13 | [6 empty] | 인천간석사옥/인천종합국사(1층) | V8500 | H_JONGHAB-V8500-6-TPS | H_JONGHAB-V8500-6-TPS | 7 | 인천간석_106077_1_0_0_8720H471_1-2-8:4 가공형_10G_FULL | RN 1-2-8:4 |  | 인천간석_106077_1_0_0_8720H471_1-2-8:4 가공형_RN 1-2-8:4 | I_P1
10 | 115 | 운영중(OK) | 3062501422 | 115 | 인천간석사옥/인천종합국사(1층)~인천간석_106018_1_0_0_8820C202_1-3-8:4 가공형 [인천간석_106018_1_0_0_8820C202_1-3-8:4 가공형] | N |  | 홈/기업 | FTTH 1차 RN | 201380753 | 13 | [6 empty] | 인천간석사옥/인천종합국사(1층) | V8500 | H_JONGHAB-V8500-6-TPS | H_JONGHAB-V8500-6-TPS | 8 | 인천간석_106018_1_0_0_8820C202_1-3-8:4 가공형 | RN 1-3-8:4 |  | 인천간석_106018_1_0_0_8820C202_1-3-8:4 가공형_RN 1-3-8:4 | I_P1
10 | 116 | 운영중(OK) | 3062267286 | 116 | 인천간석사옥/인천종합국사(1층)~광랜_간석동_솔리움_1-4L_12F_통신실 [[중요][APT_IP_TRK][H_TONGHAB-V8500-1-TPS(172.17.79.8)]_9/7~ 광랜_간석동_솔리움_1-4L_12F_통신실_2:8RN_1/1] | N |  | 홈 | 광랜트렁크 | 6061557 | 59 | [6 empty] | 인천간석사옥/인천종합국사(1층) | V8500 | H_TONGHAB-V8500-1-TPS | H_TONGHAB-V8500-1-TPS | 7 | 광랜_간석동_솔리움_1-4L_12F_통신실 | RN 2:8 |  | 간석동_솔리움_1-4L_통신실_12층_셀프형#1_RN 2:8 | I_P1
10 | 117 | (해지)운영중(OK) | 11930381 | 117 | 인천간석_103061_1_1_0_8720H571_1-8:4 가공형 FULL~[SOHO]500175283991_장재정 [인천간석_103061_1_1_0_8720H571_1-8:4 가공형~[C][SOHO]500175283991_장재정_SP-1] | N |  | 기타 | 기타 | [8 empty] | 인천간석_103061_1_1_0_8720H571_1-8:4 가공형 FULL |  |  |  |  | [SOHO]500175283991_장재정
10 | 118 | 운영중(OK) | 3062122792 | 118 | 인천간석사옥/인천종합국사(1층)~[중]성민빌딩 옥상 [2301714788 (100013330221)_HLB_인천간석B7_5520A] | N |  | 모바일 | 중계기-중계기 | 2301717998 | 5 | [6 empty] | 인천간석사옥/인천종합국사(1층) | Huawei/DU | HLB_인천간석B7 | HLB_LA0B7 | CPRI2 | [중]성민빌딩 옥상 | HWI/850M/RRH/RRU5903c(2T4R/40W) | HLB_인천간석B7_5520A | HLB_LA0B7_5520A | CPRI0(upper-level)
10 | 119 | 운영중(OK) | 3061971587 | 119 | 인천간석사옥/인천종합국사(1층)~[중]간석동 47-2 오피스텔 9F A 통신실 [2210685285 (100013153641)_HLB_인천간석A1_4440A] | N |  | 모바일 | 중계기-중계기 | 2210686491 | 2 | [6 empty] | 인천간석사옥/인천종합국사(1층) | Huawei/DU | HLB_인천간석A1 | HLB_LA0A1 | CPRI4 | [중]간석동 47-2 오피스텔 9F A 통신실 | HWI/850M/RRH/RRU5903c(2T4R/40W) | HLB_인천간석A1_4440A | HLB_LA0A1_4440A | CPRI0(upper-level)
10 | 120 | 운영중(OK) | 3061971589 | 120 | 인천간석사옥/인천종합국사(1층)~[중]간석동47-2 오피스텔 9F B 통신실 [2210685286 (100013153641)_HLB_인천간석A1_4450A] | N |  | 모바일 | 중계기-중계기 | 2210686490 | 2 | [6 empty] | 인천간석사옥/인천종합국사(1층) | Huawei/DU | HLB_인천간석A1 | HLB_LA0A1 | CPRI5 | [중]간석동47-2 오피스텔 9F B 통신실 | HWI/850M/RRH/RRU5903c(2T4R/40W) | HLB_인천간석A1_4450A | HLB_LA0A1_4450A | CPRI0(upper-level)
Unit#11
11 | 121 | 운영중(OK) | 3060520367 | 121 | 인천간석_104028_1_0_0_8720H271_1-3-8:4 가공형_FULL+인천간석_108057_1_0_0_8720H271_1-3-8C_10G~인천종합국사_101054_1_0_0 + 인천종합국사_104028_1_1_0_8720H291_1-8C_FULL [인천간석_104028_1_1_0_8720H291_1-8C] | N |  | 홈/기업 | FTTH 2/3차 RN | 140845914 | 15 | [6 empty] | 인천간석_104028_1_0_0_8720H271_1-3-8:4 가공형_FULL+인천간석_108057_1_0_0_8720H271_1-3-8C_10G | RN 1-3-8:4 |  | 인천간석_104028_1_0_0_8720H271_1-3-8:4 가공형 | M_P2 | 인천종합국사_101054_1_0_0 + 인천종합국사_104028_1_1_0_8720H291_1-8C_FULL | RN 1:8 |  | 인천간석_104028_1_1_0_8720H291_옥상_RN 1:8 | I_P1
11 | 122 | 운영중(OK) | 3060536079 | 122 | 인천간석사옥/인천종합국사(1층)~인천간석_104068_1_0_0_8820C165_1-3-8:4 가공형_FULL [인천종합국사(1층)(북구분배센터)(뱅크)~인천간석_104068_1_0_0_8820C065_8820C065_RN 1-3-8:4] | N |  | 홈/기업 | FTTH 1차 RN | 200901484 | 37 | [6 empty] | 인천간석사옥/인천종합국사(1층) | V8500 | H_TONGHAB-V8500-4-TPS | H_TONGHAB-V8500-4-TPS | 8 | 인천간석_104068_1_0_0_8820C165_1-3-8:4 가공형_FULL | RN 1-3-8:4 |  | 인천간석_104068_1_0_0_8820C165_1-3-8:4 가공형_FULL_1층_RN 1-3-8:4 | I_P1
11 | 123 | 운영중(OK) | 3061312409 | 123 | 인천종합국사_101054_1_0_0 + 인천종합국사_104028_1_1_0_8720H291_1-8C_FULL~인천간석_104028_1_1_5_94-16 옥상_1:4 종단형#2 [인천간석_101054_1_0_0/104028_1_1_0_8720H291_1-8C~인천간석_104028_1_1_5_94-16 옥상_1:4 종단형#2_옥상_RN 1:4] | N |  | 홈/기업 | FTTH 2/3차 RN | 140845914 | 3 | [6 empty] | 인천종합국사_101054_1_0_0 + 인천종합국사_104028_1_1_0_8720H291_1-8C_FULL | RN 1:8 |  | 인천간석_104028_1_1_0_8720H291_옥상_RN 1:8 | M_P5 | 인천간석_104028_1_1_5_94-16 옥상_1:4 종단형#2 | RN 1:4 |  | 인천간석_104028_1_1_5_94-16 옥상_1:4 종단형#2_옥상_RN 1:4 | I_P1
11 | 124 | 운영중(OK) | 3061094746 | 124 | 인천만수_113053/113063_1_0_0[구월주공 4-1M]-RN 남동구청 CCTV용_FULL~500223787894_남동구청 생활안전CCTV(간석동 37-171) [500223787894_남동구청 생활안전CCTV(간석동 37-171)-P14] | N |  |  | 기타 |  |  |  | 500223787894 |  |  |  |  | 인천만수_113053/113063_1_0_0[구월주공 4-1M]-RN 남동구청 CCTV용_FULL | RN 2:16 | 만수국사 GW/B13-01-1[구월주공 4-1M]-남동구청 CCTV용 | 인천만수_113053/113063_1_0_0[구월주공 4-1M]-RN 남동구청 CCTV용_1층_RN 2:16_new | M_P14 | 500223787894_남동구청 생활안전CCTV(간석동 37-171) | H670GA |  | Switch.6227109 | pon1
11 | 125 | 운영중(OK) | 9273927 | 125 | 인천간석사옥/인천종합국사(1층)~간석동 49-5 삼양힐 지하1F 주차장 통신실 [삼양힐] | N |  | 홈 | 광랜트렁크 | 1100054708 | 28 | [6 empty] | 인천간석사옥/인천종합국사(1층) | P8624XG | TONGHAB-P8624-20-TPS | TONGHAB-P8624-20-TPS | gi10 | 간석동 49-5 삼양힐 지하1F 주차장 통신실 | V2724GB | 간석동 49-5 삼양힐 지하1F 주차장 통신실 | 간석동 49-5 삼양힐 지하1F 주차장 통신실 | 1
11 | 126 | 운영중(OK) | 9273931 | 126 | 인천간석사옥/인천종합국사(1층)~간석동 49-5 삼양힐 지하1F 주차장 통신실 [삼양힐] | N |  | 홈 | 광랜트렁크 | 1100054708 | 28 | [6 empty] | 인천간석사옥/인천종합국사(1층) | V2724GB | 간석동 49-5 삼양힐 지하1F 주차장 통신실 | 간석동 49-5 삼양힐 지하1F 주차장 통신실 | 1 | 간석동 49-5 삼양힐 지하1F 주차장 통신실 | P8624XG | TONGHAB-P8624-20-TPS | TONGHAB-P8624-20-TPS | gi10
11 | 127 | 운영중(OK) | 9303461 | 127 | 인천간석사옥/인천종합국사(1층)~간석동 49-29 이츠아파트 201호(비번 1234*) 안쪽 좌측 통신실(비번 9875) [이츠아파트] | N |  | 홈 | 광랜트렁크 | 1100327821 | 11 | [6 empty] | 인천간석사옥/인천종합국사(1층) | V6848XG | JongHab-V6848_L2-5-TPS | JongHab-V6848_L2-5-TPS | port31 | 간석동 49-29 이츠아파트 201호(비번 1234*) 안쪽 좌측 통신실(비번 9875) | V2724GB | 간석동 49-29 이츠아파트 201호(비번 1234*) 안쪽 좌측 통신실(비번 9875) | 간석동 49-29 이츠아파트 201호(비번 1234*) 안쪽 좌측 통신실(비번 9875) | 1
11 | 128 | 운영중(OK) | 9303463 | 128 | 인천간석사옥/인천종합국사(1층)~간석동 49-29 이츠아파트 201호(비번 1234*) 안쪽 좌측 통신실(비번 9875) [이츠아파트] | N |  | 홈 | 광랜트렁크 | 1100327821 | 11 | [6 empty] | 인천간석사옥/인천종합국사(1층) | V2724GB | 간석동 49-29 이츠아파트 201호(비번 1234*) 안쪽 좌측 통신실(비번 9875) | 간석동 49-29 이츠아파트 201호(비번 1234*) 안쪽 좌측 통신실(비번 9875) | 1 | 간석동 49-29 이츠아파트 201호(비번 1234*) 안쪽 좌측 통신실(비번 9875) | V6848XG | JongHab-V6848_L2-5-TPS | JongHab-V6848_L2-5-TPS | port31
11 | 129 | 운영중(OK) | 3060608470 | 129 | 인천종합국사_102063_1_1_4_8720H371#2_1:4RN가공형~[SOHO]500207649647_김봉자 [[SOHO]500207649647_김봉자-P3] | N |  | 기타 | 기타 | [8 empty] | 인천종합국사_102063_1_1_4_8720H371#2_1:4RN가공형 |  |  |  |  | [SOHO]500207649647_김봉자
11 | 130 | 운영중(OK) | 3061098660 | 130 | 인천간석_104028_1_0_0_8720H271_1-3-8:4 가공형_FULL+인천간석_108057_1_0_0_8720H271_1-3-8C_10G~인천간석_103052_1_1_0_8720H681_1-8:4/인천간석_104028_1_2_0_8720H681_1-8C FULL [인천간석_104028_1_2_0_1-8:4 FULL] | N |  | 홈/기업 | FTTH 2/3차 RN | 140845914 | 11 | [6 empty] | 인천간석_104028_1_0_0_8720H271_1-3-8:4 가공형_FULL+인천간석_108057_1_0_0_8720H271_1-3-8C_10G | RN 1-3-8:4 |  | 인천간석_104028_1_0_0_8720H271_1-3-8:4 가공형 | M_P3 | 인천간석_103052_1_1_0_8720H681_1-8:4/인천간석_104028_1_2_0_8720H681_1-8C FULL | RN 1:8 |  | 인천간석_104028_1_2_0_8720H681_1-8C_1층_8720H681_RN 1:8 | I_P1
11 | 131 | 운영중(OK) | 3060607673 | 131 | 인천종합국사_102063_1_1_4_8720H371#2_1:4RN가공형~[SOHO]500207474700_윤희원 [[SOHO]500207474700_윤희원-P2] | N |  | 기타 | 기타 | [8 empty] | 인천종합국사_102063_1_1_4_8720H371#2_1:4RN가공형 |  |  |  |  | [SOHO]500207474700_윤희원
11 | 132 | 운영중(OK) | 12283896 | 132 | 인천간석_104015_1_0_0_8720H492_1-3-8:4 가공형 FULL~인천간석_103047_1_1_2_간석동 51-18/104015_1_0_5_51-9 옥상 1:4 [인천간석_104015_1_0_5_51-9 옥상 1:4] | N |  | 홈/기업 | FTTH 2/3차 RN | 140834095 | 1 | [6 empty] | 인천간석_104015_1_0_0_8720H492_1-3-8:4 가공형 FULL | RN 1-3-8:4 | 인천간석_104015_1_0_0_8720H492_1-3-8:4 가공형 | 인천간석_104015_1_0_0_8720H492_1-3-8:4 가공형 | S_P5 | 인천간석_103047_1_1_2_간석동 51-18/104015_1_0_5_51-9 옥상 1:4 | RN 1:4 | 인천종합_V8500#3-4-7-B-2_간석동 51-18 옥상 벽면형_1:4+인천간석_104015_1_0_5_51-9 옥상 1:4 | 인천간석_104015_1_0_5_51-9 옥상 1:4 | I_P1
Unit#12
12 | 133 | 운영중(OK) | 9875768 | 133 | 인천간석사옥/인천종합국사(1층)~인천종합국사_101041_1_0_0_8720H361_1-2-8:4_FULL+인천종합국사_106074_1_2_0_8720H361_1-8C_10G [인천간석_101041_1_0_0_8720H361_1-2-8:4_FULL] | N |  | 홈/기업 | FTTH 1차 RN | 140776458,140794803 | 48 | [6 empty] | 인천간석사옥/인천종합국사(1층) | V8500 | H_TONGHAB-V8500-1-TPS | H_TONGHAB-V8500-1-TPS | 1 | 인천종합국사_101041_1_0_0_8720H361_1-2-8:4_FULL+인천종합국사_106074_1_2_0_8720H361_1-8C_10G | RN 1-2-8:4 | 인천종합V8500#3-5-8-A_8720H361(1-2-8:4) | 인천간석_101041_1_0_0_8720H361_RN 1-2-8:4 | I_P1
12 | 134 | 운영중(OK) | 11171232 | 134 | 인천간석_103051_1_0_0_8720H472_1-2-8:4_FULL~인천간석_103051_1_0_1_51-4 옥상_1:4 종단형 [인천간석_103051_1_0_1_51-4 옥상_1:4 종단형] | N |  | 홈/기업 | FTTH 2/3차 RN | 140776458 | [5 empty] | H_V8500_인천종합#3_5 172.17.79.113 5/1-5/8 | 140776458 | 인천간석_103051_1_0_0_8720H472_1-2-8:4_FULL | RN 1-2-8:4 | 인천종합V8500#3-5-1-A_8720H472(1-2-8:4) | 인천종합V8500#3-5-1-A_8720H472(1-2-8:4) | S_P1 | 인천간석_103051_1_0_1_51-4 옥상_1:4 종단형 | RN 1:4 | 인천간석_103051_1_0_1_51-4 옥상_1:4종단형 | 인천간석_103051_1_0_1_51-4 옥상_1:4종단형 | I_P1
12 | 135 | 운영중(OK) | 7883990 | 135 | 인천간석사옥/인천종합국사(1층)~리젠시아 지하1층 통신실 [H_JeongHab-V6848_L2-5-TPS_gi 9~1100026405 리젠시아] | N |  | 홈 | 광랜트렁크 | 1100026405 | 20 | [6 empty] | 인천간석사옥/인천종합국사(1층) | V6848XG | JongHab-V6848_L2-5-TPS | JongHab-V6848_L2-5-TPS | port9 | 리젠시아 지하1층 통신실 | V2724GB | 리젠시아 지하1층 통신실 | 리젠시아 지하1층 통신실#1 | 1
12 | 136 | 운영중(OK) | 7883991 | 136 | 인천간석사옥/인천종합국사(1층)~리젠시아 지하1층 통신실 [H_JeongHab-V6848_L2-5-TPS_gi 9~1100026405 리젠시아] | N |  | 홈 | 광랜트렁크 | 1100026405 | 20 | [6 empty] | 인천간석사옥/인천종합국사(1층) | V6848XG | JongHab-V6848_L2-5-TPS | JongHab-V6848_L2-5-TPS | port9 | 리젠시아 지하1층 통신실 | V2724GB | 리젠시아 지하1층 통신실 | 리젠시아 지하1층 통신실#1 | 1
12 | 137 | (해지)구성중(ER) | 8434526 | 137 | LGT간석미주(Z9M)[기]~[중]간석동 224 간석휴먼시아 1단지 102동 1~2Line 옥상 [FO간석미주A40C0(14NCR00023)] | N |  | 모바일 | 기지국-중계기 | 14NCR00029 | 3 | [6 empty] | LGT간석미주(Z9M)[기] | Optical MUX(xHaul) | FO간석미주A40C0(14NCR00023) | FO간석미주A40C0(14NCR00023) | I_P1 | [중]간석동 224 간석휴먼시아 1단지 102동 1~2Line 옥상 | Optical MUX(xHaul) | FO간석미주A40C0(14NCR00023) | FO간석미주A40C0(14NCR00023) | I_P1
12 | 138 | 운영중(OK) | 3062121445 | 138 | 인천간석_106077_1_0_0_8720H471_1-2-8:4 가공형_10G_FULL~인천간석_214012_1_0_5_41-95 1층 벽면형 1:4+인천간석_106077_1_0_6_41-95 벽면_1:4_10G [인천간석_106077_1_0_6_41-95 벽면_1:4] | N |  | 홈/기업 | FTTH 2/3차 RN | 201085539 | 1 |  | 500264235386 |  |  |  |  | 인천간석_106077_1_0_0_8720H471_1-2-8:4 가공형_10G_FULL | RN 1-2-8:4 |  | 인천간석_106077_1_0_0_8720H471_1-2-8:4 가공형_RN 1-2-8:4 | S_P6 | 인천간석_214012_1_0_5_41-95 1층 벽면형 1:4+인천간석_106077_1_0_6_41-95 벽면_1:4_10G | RN 1:4 |  | 인천간석_106077_1_0_6_1층_41-95 벽면_RN 1:4 | I_P1
12 | 139 | 운영중(OK) | 8434537 | 139 | 인천간석사옥/인천종합국사(1층)~[중]간석동 224 간석휴먼시아 1단지 102동 1~2Line 옥상 [14NCR00028] | N |  | 모바일 | 중계기-중계기 | 14NCR00029 | 3 | [6 empty] | 인천간석사옥/인천종합국사(1층) |  |  |  |  | [중]간석동 224 간석휴먼시아 1단지 102동 1~2Line 옥상
12 | 140 | 운영중(OK) | 8439636 | 140 | 인천간석사옥/인천종합국사(1층)~[중]간석동 934 이삭아파트 101동 2-3라인 [14NCR0002B] | N |  | 모바일 | 중계기-중계기 | 14NCR0002A | 2 | 8428763 | [5 empty] | 인천간석사옥/인천종합국사(1층) | Huawei/DU | HLB_인천간석A3 | HLB_LA0A3 | CPRI2 | [중]간석동 934 이삭아파트 101동 2-3라인 | Huawei/850M/RRH | HLB_인천간석A3_3220A | HLB_LA0A3_3220A | CPRI0(upper-level)
12 | 141 | 운영중(OK) | 3060246220 | 141 | 인천간석사옥/인천종합국사(1층)~인천간석_104058_1_0_0_8720H571_1-3-8:4 가공형_FULL+인천간석_109016_1_0_0_8720H571_1-3-8C_10G [인천간석_104058_1_0_0_8720H571_1-3-8:4 가공형] | N |  | 홈/기업 | FTTH 1차 RN | 140846142 | 29 | [6 empty] | 인천간석사옥/인천종합국사(1층) | V8500 | H_TONGHAB-V8500-4-TPS | H_TONGHAB-V8500-4-TPS | 8 | 인천간석_104058_1_0_0_8720H571_1-3-8:4 가공형_FULL+인천간석_109016_1_0_0_8720H571_1-3-8C_10G | RN 1-3-8:4 |  | 인천간석_104058_1_0_0_8720H571_1-3-8:4 가공형 | I_P1
12 | 142 | 운영중(OK) | 3061962979 | 142 | 인천종합국사_102063_1_0_0_8720H492_1-3-8:4 가공형 FULL~인천종합국사_102063_1_0_4_120-1 옥상_1:4 종단형#2 [인천종합국사_102063_1_0_4_120-1 옥상_1:4 종단형#2] | N |  | 홈/기업 | FTTH 2/3차 RN | 140797690 | 1 | [6 empty] | 인천종합국사_102063_1_0_0_8720H492_1-3-8:4 가공형 FULL | RN 1-3-8:4 |  | 8702H492_8702H492_RN 1-3-8:4 | S_P4 | 인천종합국사_102063_1_0_4_120-1 옥상_1:4 종단형#2 | RN 1:4 |  | 인천간석_102063_1_0_4_120-1#1_옥상_RN 1:4 | I_P1
12 | 143 | 운영중(OK) | 10164194 | 143 | 인천간석사옥/인천종합국사(1층)~[중]간석동 941-0 간석LH2단지 204동 옥상 [1800374063] | N |  | 기타 | 기타 |  |  | 11366431 | [5 empty] | 인천간석사옥/인천종합국사(1층) | Huawei/DU | HLB_인천간석A3 | HLB_LA0A3 | CPRI2 | [중]간석동 941-0 간석LH2단지 204동 옥상 | Huawei/850M/RRH | HLB_인천간석A3_5520A | HLB_LA0A3_5520A | CPRI0(upper-level)
12 | 144 | 운영중(OK) | 10164192 | 144 | 인천간석사옥/인천종합국사(1층)~[중]HLB_인천간석A3_5530B [HLB_인천간석A3_5530B] | Y |  | 기타 | 기타 |  |  | 11366432 | [5 empty] | 인천간석사옥/인천종합국사(1층) | Huawei/DU | HLB_인천간석A3 | HLB_LA0A3 | CPRI3 | [중]HLB_인천간석A3_5530B | Huawei/850M/RRH | HLB_인천간석A3_4530A | HLB_LA0A3_4530A | CPRI0(upper-level)

## 73-12
광케이블 선번장
선로ID | 100005899310 |  | 선로명 |  | 8720H353~메디칼센터 건물외벽 | 규격 | 12C | N/W구분 | 가입자선로
시점 | 8720H353 |  |  |  |  | LOT No. | 5152 | 자산번호
종점 | 메디칼센터 건물외벽 |  |  |  |  | 자재코드 | 530042 | 자재명 | 세경 광케이블,12C,가공
UNIT | 선번 | 구성상태 | 코어ID | 선번 | 코어명 | 광선로감시여부 | 중요여부 | 코어수용서비스 | 코어수용서비스상세 | 수용서비스범위 | 영향고객수 | 연계회선번호 | 가입자번호 | 단선(불량)여부 | 직결공사번호 | Network명 | Network ID | 상위국설치장소명 | 상위국장비모델 | 상위국장비명 | 상위국TID | 상위국AID(port) | 하위국설치장소명 | 하위국장비모델 | 하위국장비명 | 하위국TID | 하위국AID(port)
Unit#1
1 | 1 | 운영중(OK) | 3062442730 | 1 | 인천간석사옥/인천종합국사(1층)~500283777613_레드포스PC아레나 간석점 [[500283777613_레드포스PC아레나 간석점]_인천종합국사(1층) P8624#21 GI17+인천종합국사(1층) R#B00-03 MD19(9)]-[NP5508(U1)+OFD 12C/1]] | N |  |  | 기타 |  |  |  | 500283777613 |  |  |  |  | 인천간석사옥/인천종합국사(1층) | P8624XG | 인천종합국사_P8624#21_PC | 인천종합국사_P8624#21_PC | gi17 | 500283777613_레드포스PC아레나 간석점 | NP5508 |  | Switch.8088310 | u1(SFP)
1 | 2 | 운영중(OK) | 3062442731 | 2 | 인천간석사옥/인천종합국사(1층)~500283777613_레드포스PC아레나 간석점 [[500283777613_레드포스PC아레나 간석점]_인천종합국사(1층) P8624#21 GI17+인천종합국사(1층) R#B00-03 MD19(10)]-[NP5508(U1)+OFD 12C/2]] | N |  |  | 기타 |  |  |  | 500283777613 |  |  |  |  | 인천간석사옥/인천종합국사(1층) | P8624XG | 인천종합국사_P8624#21_PC | 인천종합국사_P8624#21_PC | gi17 | 500283777613_레드포스PC아레나 간석점 | NP5508 |  | Switch.8088310 | u1(SFP)
1 | 3 |  |  | 3 |  | N
1 | 4 |  |  | 4 |  | N
1 | 5 |  |  | 5 |  | N
1 | 6 |  |  | 6 |  | N
Unit#2
2 | 7 |  |  | 7 |  | N
2 | 8 |  |  | 8 |  | N
2 | 9 |  |  | 9 |  | N
2 | 10 |  |  | 10 |  | N
2 | 11 |  |  | 11 |  | N
2 | 12 |  |  | 12 |  | N

## 104-12
광케이블 선번장
선로ID | 604999724 |  | 선로명 |  | 우리은행(만수동지점)_500009389712 -8820P393[8820P393] | 규격 | 12C | N/W구분 | 가입자선로
시점 | 간석동 우리은행(만수동지점)_500009389712 |  |  |  |  | LOT No. | 5781 | 자산번호
종점 | 8820P393 |  |  |  |  | 자재코드 | 530042 | 자재명 | 세경 광케이블,12C,가공
UNIT | 선번 | 구성상태 | 코어ID | 선번 | 코어명 | 광선로감시여부 | 중요여부 | 코어수용서비스 | 코어수용서비스상세 | 수용서비스범위 | 영향고객수 | 연계회선번호 | 가입자번호 | 단선(불량)여부 | 직결공사번호 | Network명 | Network ID | 상위국설치장소명 | 상위국장비모델 | 상위국장비명 | 상위국TID | 상위국AID(port) | 하위국설치장소명 | 하위국장비모델 | 하위국장비명 | 하위국TID | 하위국AID(port)
Unit#1
1 | 1 | (해지)운영중(OK) | 7190219 | 1 | 인천간석사옥/인천종합국사(1층)~간석동 우리은행(만수동지점)_500009389712/500208245586/500204869797_만수동금융센터 [UTRANS#12_TIU.3A] | N |  | 기타 | 기타 | [8 empty] | 인천간석사옥/인천종합국사(1층) |  |  |  |  | 간석동 우리은행(만수동지점)_500009389712/500208245586/500204869797_만수동금융센터
1 | 2 | (해지)운영중(OK) | 7190221 | 2 | 인천간석사옥/인천종합국사(1층)~간석동 우리은행(만수동지점)_500009389712/500208245586/500204869797_만수동금융센터 [UTRANS#12_TIU.3A] | N |  | 기타 | 기타 | [8 empty] | 인천간석사옥/인천종합국사(1층) |  |  |  |  | 간석동 우리은행(만수동지점)_500009389712/500208245586/500204869797_만수동금융센터
1 | 3 | 운영중(OK) | 3060843859 | 3 | 인천간석사옥/인천종합국사(2층) [INIH]~간석동 우리은행(만수동지점)_500009389712/500208245586/500204869797_만수동금융센터 [간석동 우리은행(만수동지점)_500009389712/500208245586_만수동금융센터_B향] | N |  |  | 기타 | [8 empty] | 인천간석사옥/인천종합국사(2층) [INIH] | UTRANS-1664 |  | 우리은행 집선#1 | P11 | 간석동 우리은행(만수동지점)_500009389712/500208245586/500204869797_만수동금융센터 | 1646SMC(AC) | 5WRB-ManSuDongGYC | 우리은행_만수동금융센터 | P2
1 | 4 | 운영중(OK) | 3060843860 | 4 | 인천간석사옥/인천종합국사(2층) [INIH]~간석동 우리은행(만수동지점)_500009389712/500208245586/500204869797_만수동금융센터 [간석동 우리은행(만수동지점)_500009389712/500208245586_만수동금융센터_B향] | N |  |  | 기타 | [8 empty] | 인천간석사옥/인천종합국사(2층) [INIH] | UTRANS-1664 |  | 우리은행 집선#1 | P11 | 간석동 우리은행(만수동지점)_500009389712/500208245586/500204869797_만수동금융센터 | 1646SMC(AC) | 5WRB-ManSuDongGYC | 우리은행_만수동금융센터 | P2
1 | 5 |  | (연결) | 5 | 간석동 우리은행(만수동지점)_500009389712~8820P292[8820P292#2] | N
1 | 6 |  | (연결) | 6 | 8820P293[8820P293#1]~간석동 우리은행(만수동지점)_500009389712 | N
Unit#2
2 | 7 |  |  | 7 |  | N
2 | 8 |  |  | 8 |  | N
2 | 9 |  |  | 9 |  | N
2 | 10 |  |  | 10 |  | N
2 | 11 |  |  | 11 |  | N
2 | 12 |  |  | 12 |  | N

## 105-36
광케이블 선번장
선로ID | 100001671434 |  | 선로명 |  | 8820C221~8820C311 | 규격 | 36C | N/W구분 | 가입자선로
시점 | 8820C221 |  |  |  |  | LOT No. | 9499 | 자산번호
종점 | 8820C321 |  |  |  |  | 자재코드 | 807568 | 자재명 | 광케이블,36C,일반
UNIT | 선번 | 구성상태 | 코어ID | 선번 | 코어명 | 광선로감시여부 | 중요여부 | 코어수용서비스 | 코어수용서비스상세 | 수용서비스범위 | 영향고객수 | 연계회선번호 | 가입자번호 | 단선(불량)여부 | 직결공사번호 | Network명 | Network ID | 상위국설치장소명 | 상위국장비모델 | 상위국장비명 | 상위국TID | 상위국AID(port) | 하위국설치장소명 | 하위국장비모델 | 하위국장비명 | 하위국TID | 하위국AID(port)
Unit#1
1 | 1 | (해지)구성중(ER) | 142809 | 1 | LGT간석미주(Z9M)[기]~HLB_인천간석A3_3320A/2321C(13W1R0090P/13W1R00YFD)/간석미주A1A2 [간석미주A1A2] | N |  | 모바일 | 기지국-중계기 | 2007R46015 | 1 | [6 empty] | LGT간석미주(Z9M)[기] |  |  |  |  | HLB_인천간석A3_3320A/2321C(13W1R0090P/13W1R00YFD)/간석미주A1A2
1 | 2 |  | (연결) | 2 | ~ | N
1 | 3 |  | (연결) | 3 | ~ | N
1 | 4 |  | (연결) | 4 | 8820C212[8820C212]~8820P291[8720P291] | N
1 | 5 |  |  | 5 |  | N
1 | 6 | 운영중(OK) | 7322942 | 6 | 인천종합국사_104107_1_0_0_8820C464_2:8RN~기독교대한감리회 간석교회 [기독교대한감리회 간석교회] | N |  | 기타 | 기타 | [8 empty] | 인천종합국사_104107_1_0_0_8820C464_2:8RN | RN 2:8 | 통합V5724#6(111.220)_BR910 | 미사용_통합V5724#6(111.220)_BR910 | M_P6 | 기독교대한감리회 간석교회 | V2808 | 기독교대한감리회 간석교회_500030556999 | 기독교대한감리회 간석교회_500030556999 | 1
Unit#2
2 | 7 | 운영중(OK) | 5191825 | 7 | 인천간석사옥/인천종합국사(1층)~HLB_인천간석A3_3320A/2321C(13W1R0090P/13W1R00YFD)/간석미주A1A2 [HLB_인천간석A3_3320A/2321C(13W1R0090P/13W1R00YFD)] | N |  | 기타 | 기타 | [8 empty] | 인천간석사옥/인천종합국사(1층) | Huawei/DU | HLB_인천간석A3 | HLB_LA0A3 | CPRI2 | HLB_인천간석A3_3320A/2321C(13W1R0090P/13W1R00YFD)/간석미주A1A2 | Huawei/850M/RRH | HLB_인천간석A3_3320A | HLB_LA0A3_3320A | CPRI0(upper-level)
2 | 8 | 운영중(OK) | 3062491148 | 8 | 인천간석_106081_1_0_0_8820C166_1-3-8:4 가공형 FULL~인천간석_214021_1_1_8_간석동 916-5 옥상#2_1:4 종단형+인천간석_106081_1_0_1_916-5 옥상_1:4 [+인천간석_106081_1_0_1_916-5 옥상_1:4] | N |  | 홈/기업 | FTTH 2/3차 RN | 201380753 | [7 empty] | 인천간석_106081_1_0_0_8820C166_1-3-8:4 가공형 FULL | RN 1-3-8:4 |  | 인천간석_106081_1_0_0_8820C166_1-3-8:4 가공형_전주_8820C166_RN 1-3-8:4 | S_P1 | 인천간석_214021_1_1_8_간석동 916-5 옥상#2_1:4 종단형+인천간석_106081_1_0_1_916-5 옥상_1:4 | RN 1:4 |  | 인천간석_106081_1_0_1_916-5 옥상_1:4_옥상_RN 1:4 | I_P1
2 | 9 | 운영중(OK) | 3062542444 | 9 | 인천간석_106018_1_0_0_8820C202_1-3-8:4 가공형~인천간석_214021_1_0_0_8820C212_1-2-8+인천간석_106018_1_1_0_8820C212_1-8 [인천간석_106018_1_1_0_8820C212_1-8] | N |  | 홈/기업 | FTTH 2/3차 RN | 201380753 | 6 | [6 empty] | 인천간석_106018_1_0_0_8820C202_1-3-8:4 가공형 | RN 1-3-8:4 |  | 인천간석_106018_1_0_0_8820C202_1-3-8:4 가공형_RN 1-3-8:4 | M_P2 | 인천간석_214021_1_0_0_8820C212_1-2-8+인천간석_106018_1_1_0_8820C212_1-8 | RN 1:8 |  | 인천간석_106018_1_1_0_8820C212_1-8 C_옥상_RN 1:8 | I_P1
2 | 10 |  |  | 10 |  | N
2 | 11 |  | (연결) | 11 | 8820C212[8820C212]~구산로1M[구산로1M#1] | N
2 | 12 |  | (연결) | 12 | ~ | N
Unit#3
3 | 13 |  |  | 13 |  | N
3 | 14 |  |  | 14 |  | N
3 | 15 |  |  | 15 |  | N
3 | 16 |  |  | 16 |  | N
3 | 17 |  |  | 17 |  | N
3 | 18 |  |  | 18 |  | N
Unit#4
4 | 19 | 운영중(OK) | 10109961 | 19 | 인천만수_112032/112042_1_0_0[8820C611]남동구청 CCTV용 2:16RN+인천만수_113055_1_1_4_8820C611_남동구청CCTV용_1:4C_FULL~500117074263_남동구청(양지말공원) [500117074263_남동구청(양지말공원)] | N |  | 기타 | 기타 |  |  |  | 500117074263 |  |  |  |  | 인천만수_112032/112042_1_0_0[8820C611]남동구청 CCTV용 2:16RN+인천만수_113055_1_1_4_8820C611_남동구청CCTV용_1:4C_FULL | RN 2:16 | 만수국사 MS/B12-01-1[8820C611]-남동구청 CCTV용 | 인천만수_112032/112042_1_0_0[8820C611]남동구청 CCTV용 2:16RN_1층_RN 2:16_new | M_P10 | 500117074263_남동구청(양지말공원) | H670G | 500117074263_남동구청(양지말공원) | 500117074263_남동구청(양지말공원) | pon1
4 | 20 | 운영중(OK) | 11462304 | 20 | 인천간석_214022_1_1_0_8820C202_1-8 FULL~[SOHO]500150888857_박정철 [[SOHO]500150888857_박정철_SP-7] | N |  | 기타 | 기타 | [8 empty] | 인천간석_214022_1_1_0_8820C202_1-8 FULL |  |  |  |  | [SOHO]500150888857_박정철
4 | 21 | 운영중(OK) | 11482746 | 21 | 인천간석_214022_1_0_0_8820P292_1-2-8 full~인천간석_214022_1_0_7/103105_1_2_8_917-7 1층_1:4+인천간석_105018_1_0_1_917-7 외벽_1:4 [인천간석_214022_1_0_7_917-7 1층_1:4] | N |  | 홈/기업 | FTTH 2/3차 RN | 140687492 | 2 |  |  |  |  | H_V5724_인천종합국사#14_1 172.17.76.154 | 140687492 | 인천간석_214022_1_0_0_8820P292_1-2-8 full | RN 1-2-8 | 인천종합#14-2-2-A_8820P191_1-2-8 full | 인천간석_2140220_1_0_0_8820P191_1-2-8 full | S_P7 | 인천간석_214022_1_0_7/103105_1_2_8_917-7 1층_1:4+인천간석_105018_1_0_1_917-7 외벽_1:4 | RN 1:4 | 인천간석_214022_1_0_7_917-7 외벽_1:4 종단형 | 인천간석_214022_1_0_7_917-7 외벽_1:4 종단형 | I_P1
4 | 22 | 운영중(OK) | 3061587996 | 22 | 인천간석_105018_1_0_0_8820C165#1_1-2-8:4 가공형_FULL~인천간석_214022_1_0_7/103105_1_2_8_917-7 1층_1:4+인천간석_105018_1_0_1_917-7 외벽_1:4 [인천간석_105018_1_0_0_8820C065_1-2-8:4 가공형~인천간석_214022_1_0_7/103105_1_2_8_917-7 1층_1:4+인천간석_105018_1_0_1_917-7 외벽_1:4] | N |  | 홈/기업 | FTTH 2/3차 RN | 200974759 | 1 | [6 empty] | 인천간석_105018_1_0_0_8820C165#1_1-2-8:4 가공형_FULL | RN 1-2-8:4 |  | 인천간석_105018_1_0_0_8820C165#1_1-2-8:4 가공형_FULL_전주_RN 1-2-8:4 | S_P1 | 인천간석_214022_1_0_7/103105_1_2_8_917-7 1층_1:4+인천간석_105018_1_0_1_917-7 외벽_1:4 | RN 1:4 |  | 인천간석_105018_1_0_1_917-7 외벽_1:4_1층_RN 1:4 | I_P1
4 | 23 | 운영중(OK) | 3062072336 | 23 | 인천간석_103105_1_2_5_8820C312_1:4RN가공형~500263744281_남동구청(양지말공원) [500263744281_남동구청(양지말공원)_P4] | N |  |  | 기타 |  |  |  | 500263744281 |  |  |  |  | 인천간석_103105_1_2_5_8820C312_1:4RN가공형 | RN 1:4 |  | 인천간석_103105_1_2_5_8820C312_1:4RN가공형 | M_P4 | 500263744281_남동구청(양지말공원) | H670GA |  | Switch.7514149 | pon1
4 | 24 | 운영중(OK) | 237208 | 24 | 인천간석사옥/인천종합국사(1층)~간석3동 두진아파트 103 지하(Main) [H_JONGHAB-V8500-7-TPS 9/7 (172.18.1.205) ~ 간석3동 두진아파트 103 지하(Main)RN2:8#1_I_P1] | N |  | 홈 | 광랜트렁크 | 3571 | 126 | [6 empty] | 인천간석사옥/인천종합국사(1층) | V8500 | H_JONGHAB-V8500-7-TPS | H_JONGHAB-V8500-7-TPS | 7 | 간석3동 두진아파트 103 지하(Main) | RN 2:8 | 간석3동 두진아파트 103 지하(Main)#1 | 간석3동 두진아파트 103 지하(Main)#1 | I_P1
Unit#5
5 | 25 |  |  | 25 |  | N
5 | 26 |  |  | 26 |  | N
5 | 27 |  |  | 27 |  | N
5 | 28 |  |  | 28 |  | N
5 | 29 |  |  | 29 |  | N
5 | 30 |  |  | 30 |  | N
Unit#6
6 | 31 | 운영중(OK) | 8402331 | 31 | 인천간석사옥/인천종합국사(1층)~인천간석_214021_1_0_0_8820C212_1-2-8+인천간석_106018_1_1_0_8820C212_1-8 [인천간석_214021_1_0_0_8820C212_1-2-8] | N |  | 홈/기업 | FTTH 1차 RN | 140687492 | 16 |  |  |  |  | H_V5724_인천종합국사#14_1 172.17.76.154 | 140687492 | 인천간석사옥/인천종합국사(1층) | V5724G | H_TONGHAB_V5724-14-FTTH | 인천종합국사_V5724#14_SME | 1 | 인천간석_214021_1_0_0_8820C212_1-2-8+인천간석_106018_1_1_0_8820C212_1-8 | RN 1-2-8 | [C]인천종합#14-2-1-A_8820C212_1-2-8 | 인천간석_214021_1_0_0_8820C212_1-2-8 | I_P1
6 | 32 | 운영중(OK) | 3060480664 | 32 | 인천간석_103105_1_2_0_8820C321_1-8:4 가공형_FULL~인천간석_103105_1_2_6_8820C453_1:4C [인천간석_103105_1_2_6_8820C453_1:4] | N |  | 홈/기업 | FTTH 2/3차 RN | 140826811 | 1 |  | 500203417548 |  |  |  |  | 인천간석_103105_1_2_0_8820C321_1-8:4 가공형_FULL | RN 1-8:4 | 인천간석_103105_1_2_0_8820C311_1-8:4 가공형 | 인천간석_103105_1_2_0_8820C321_1-8:4 가공형 | M_P6 | 인천간석_103105_1_2_6_8820C453_1:4C | RN 1:4 |  | 인천간석_103105_1_2_6_8820C453_1:4 | I_P1
6 | 33 | 운영중(OK) | 3061747004 | 33 | 인천간석_106081_1_0_0_8820C166_1-3-8:4 가공형 FULL~인천간석_214021_1_1_3_225-49 옥상_1:4종단형+인천간석_106081_1_0_3_225-49 옥상_1:4 [인천간석_106081_1_0_3_225-49 옥상_1:4] | N |  | 홈/기업 | FTTH 2/3차 RN | 201380753 | 2 | [6 empty] | 인천간석_106081_1_0_0_8820C166_1-3-8:4 가공형 FULL | RN 1-3-8:4 |  | 인천간석_106081_1_0_0_8820C166_1-3-8:4 가공형_전주_8820C166_RN 1-3-8:4 | S_P3 | 인천간석_214021_1_1_3_225-49 옥상_1:4종단형+인천간석_106081_1_0_3_225-49 옥상_1:4 | RN 1:4 |  | 인천간석_106081_1_0_3_225-49 옥상_1:4_옥상_RN 1:4 | I_P1
6 | 34 | 운영중(OK) | 3061282540 | 34 | 인천간석사옥/인천종합국사(1층)~[중]간석동 917-2 두진아파트 102동 [[중]간석동 917-2 두진아파트 103동 (2105473487/2105473488_HLB_인천간석A3_2241B/3240A)] | Y |  | 모바일 | 중계기-중계기 | 2203595698 | 4 | [6 empty] | 인천간석사옥/인천종합국사(1층) | Huawei/DU | HLB_인천간석A3 | HLB_LA0A3 |  | [중]간석동 917-2 두진아파트 102동 | HWI/850M/RRH/RRU5903c(2T4R/40W)_변경전 | HLB_인천간석A3_3240A | HLB_LA0A3_3240A
6 | 35 | 운영중(OK) | 3060887705 | 35 | 인천간석_103105_1_2_0_8820C321_1-8:4 가공형_FULL~인천간석_214021_1_0_1_8820C211_1:4 [인천간석_214021_1_0_1_8820C211_1:4] | N |  | 홈/기업 | FTTH 2/3차 RN | 140826811 | [7 empty] | 인천간석_103105_1_2_0_8820C321_1-8:4 가공형_FULL | RN 1-8:4 | 인천간석_103105_1_2_0_8820C311_1-8:4 가공형 | 인천간석_103105_1_2_0_8820C321_1-8:4 가공형 | M_P1 | 인천간석_214021_1_0_1_8820C211_1:4 | RN 1:4 |  | 인천간석_214021_1_0_1_8820C211_1:4_RN 1:4 | I_P1
6 | 36 | 운영중(OK) | 3060669110 | 36 | 인천간석_103105_1_2_0_8820C321_1-8:4 가공형_FULL~인천간석_214022_1_0_7/103105_1_2_8_917-7 1층_1:4+인천간석_105018_1_0_1_917-7 외벽_1:4 [인천간석_103105_1_2_8_917-7 1층_1:4] | N |  | 홈/기업 | FTTH 2/3차 RN | 140826811 | [7 empty] | 인천간석_103105_1_2_0_8820C321_1-8:4 가공형_FULL | RN 1-8:4 | 인천간석_103105_1_2_0_8820C311_1-8:4 가공형 | 인천간석_103105_1_2_0_8820C321_1-8:4 가공형 | M_P8 | 인천간석_214022_1_0_7/103105_1_2_8_917-7 1층_1:4+인천간석_105018_1_0_1_917-7 외벽_1:4 | RN 1:4 |  | 인천간석_103105_1_2_8_917-7_1층_RN 1:4 | I_P1

## 105-72
광케이블 선번장
선로ID | 53672619 |  | 선로명 |  | 현장72C | 규격 | 72C | N/W구분 | 가입자선로
시점 | 8820C321 |  |  |  |  | LOT No. | 0 | 자산번호
종점 | 8820C464 |  |  |  |  | 자재코드 | 530051 | 자재명 | 광케이블,72C,가공
UNIT | 선번 | 구성상태 | 코어ID | 선번 | 코어명 | 광선로감시여부 | 중요여부 | 코어수용서비스 | 코어수용서비스상세 | 수용서비스범위 | 영향고객수 | 연계회선번호 | 가입자번호 | 단선(불량)여부 | 직결공사번호 | Network명 | Network ID | 상위국설치장소명 | 상위국장비모델 | 상위국장비명 | 상위국TID | 상위국AID(port) | 하위국설치장소명 | 하위국장비모델 | 하위국장비명 | 하위국TID | 하위국AID(port)
Unit#1
1 | 1 | (해지)구성중(ER) | 133755 | 1 | LGU+만수1(15T)[기]~[중]청산사우나 옥탑 [만수1G1] | N |  | 모바일 | 중계기-중계기 | 2007V5R3X9 | 1 | [6 empty] | LGU+만수1(15T)[기] |  |  |  |  | [중]청산사우나 옥탑
1 | 2 |  | (연결) | 2 | ~ | N
1 | 3 | 운영중(OK) | 8556467 | 3 | 인천간석사옥/인천종합국사(1층)~간석휴먼시아2단지 MDF실 [[중요][APT_IP_TRK][TONGHAB-V6848-2_TPS gi20 ~ 간석휴먼시아2단지_MDF_V5724port]_U/1 TX] | N |  | 기타 | 기타 | [8 empty] | 인천간석사옥/인천종합국사(1층) | V6848XG | TONGHAB-V6848-2-TPS | TONGHAB-V6848-2-TPS | port20 | 간석휴먼시아2단지 MDF실 | V5724G | H_Dual_GanSuk_Humansia_2Cha_V5724_10G_2Co_AC | 간석휴먼시아2단지 MDF실 | u/1
1 | 4 | 운영중(OK) | 8556480 | 4 | 인천간석사옥/인천종합국사(1층)~간석휴먼시아2단지 MDF실 [[중요][APT_IP_TRK][TONGHAB-V6848-2_TPS gi20 ~ 간석휴먼시아2단지_MDF_V5724port_U/1] RX] | N |  | 기타 | 기타 | [8 empty] | 인천간석사옥/인천종합국사(1층) | V6848XG | TONGHAB-V6848-2-TPS | TONGHAB-V6848-2-TPS | port20 | 간석휴먼시아2단지 MDF실 | V5724G | H_Dual_GanSuk_Humansia_2Cha_V5724_10G_2Co_AC | 간석휴먼시아2단지 MDF실 | u/1
1 | 5 | 운영중(OK) | 3060278296 | 5 | 인천간석_103105_1_2_0_8820C321_1-8:4 가공형_FULL~인천간석_103105_1_2_3_간석동 225-24옥상_1:4RN가공형 [인천간석_103105_1_2_3_간석동 225-24옥상_1:4RN가공형] | N |  | 홈/기업 | FTTH 2/3차 RN | 140826811 | 2 | [6 empty] | 인천간석_103105_1_2_0_8820C321_1-8:4 가공형_FULL | RN 1-8:4 | 인천간석_103105_1_2_0_8820C311_1-8:4 가공형 | 인천간석_103105_1_2_0_8820C321_1-8:4 가공형 | M_P3 | 인천간석_103105_1_2_3_간석동 225-24옥상_1:4RN가공형 | RN 1:4 |  | 인천간석_103105_1_2_3_간석동 225-24옥상_1:4RN가공형 | I_P1
1 | 6 |  |  | 6 |  | N
1 | 7 |  |  | 7 |  | N
1 | 8 | 운영중(OK) | 7322942 | 8 | 인천종합국사_104107_1_0_0_8820C464_2:8RN~기독교대한감리회 간석교회 [기독교대한감리회 간석교회] | N |  | 기타 | 기타 | [8 empty] | 인천종합국사_104107_1_0_0_8820C464_2:8RN | RN 2:8 | 통합V5724#6(111.220)_BR910 | 미사용_통합V5724#6(111.220)_BR910 | M_P6 | 기독교대한감리회 간석교회 | V2808 | 기독교대한감리회 간석교회_500030556999 | 기독교대한감리회 간석교회_500030556999 | 1
1 | 9 |  | (연결) | 9 | 구월21셀_2:8RN_8820C464(가공형간석3동225_24)_종합V5724#6_910~대명건설_500001188541 | N
1 | 10 | 운영중(OK) | 6139797 | 10 | 인천간석사옥/인천종합국사(1층)~인천종합국사_104107_1_0_0_8820C464_2:8RN [인천종합국사_104107_1_0_0_8820C464_2:8RN] | N |  | 홈/기업 | FTTH 1차 RN | 140845555 | [7 empty] | 인천간석사옥/인천종합국사(1층) | V8500 | H_TONGHAB-V8500-4-TPS | H_TONGHAB-V8500-4-TPS | 7 | 인천종합국사_104107_1_0_0_8820C464_2:8RN | RN 2:8 | 통합V5724#6(111.220)_BR910 | 미사용_통합V5724#6(111.220)_BR910 | I_P1
1 | 11 |  |  | 11 |  | N
1 | 12 |  |  | 12 |  | N
Unit#2
2 | 13 | (해지)운영중(OK) | 8322754 | 13 | 간석간32L27(8721W-771)~간석간68L13_8820C473 [배전자동화(남인천32링)] | N |  | 기타 | 기타 | [8 empty] | 간석간32L27(8721W-771) |  |  |  |  | 간석간68L13_8820C473
2 | 14 | (해지)구성중(ER) | 8322771 | 14 | 간석간32L27(8721W-771)~간석간68L13_8820C473 [배전자동화(남인천32링)] | N |  | 기타 | 기타 | [8 empty] | 간석간32L27(8721W-771) |  |  |  |  | 간석간68L13_8820C473
2 | 15 |  | (연결) | 15 | 8820C311[8820C311(현321)]~8820C461[접속(8820C-461)] | N
2 | 16 | 운영중(OK) | 3062965016 | 16 | 인천만수_113055_1_1_3_8720H982=CCTV용_1:4 가공형~530026363515_남동구청(무한레뷰빌 앞) [sp3_530026363515_남동구청(무한레뷰빌 앞)] | N |  |  | 기타 |  |  |  | 530026363515 |  |  |  |  | 인천만수_113055_1_1_3_8720H982=CCTV용_1:4 가공형 | RN 1:4 |  | 인천만수_113055_1_1_3_8720H982=CCTV용_1:4 가공형_1층_RN 1:4_new | M_P3 | 530026363515_남동구청(무한레뷰빌 앞) | H670GA |  | Switch.8731815 | pon1
2 | 17 | (해지)구성중(ER) | 7190222 | 17 | 인천간석사옥/인천종합국사(1층)~간석동 우리은행(만수동지점)_500009389712/500208245586/500204869797_만수동금융센터 [UTRANS#12_TIU.3B] | N |  | 기타 | 기타 | [8 empty] | 인천간석사옥/인천종합국사(1층) |  |  |  |  | 간석동 우리은행(만수동지점)_500009389712/500208245586/500204869797_만수동금융센터
2 | 18 | (해지)구성중(ER) | 7190223 | 18 | 인천간석사옥/인천종합국사(1층)~간석동 우리은행(만수동지점)_500009389712/500208245586/500204869797_만수동금융센터 [UTRANS#12_TIU.3B] | N |  | 기타 | 기타 | [8 empty] | 인천간석사옥/인천종합국사(1층) |  |  |  |  | 간석동 우리은행(만수동지점)_500009389712/500208245586/500204869797_만수동금융센터
2 | 19 | 운영중(OK) | 3061263834 | 19 | 인천간석사옥/인천종합국사(1층)~만수3동 영풍아파트 지하주차장 내 관리사무소 지하지점 MDF(Main)(101동3-4라인 B1F나와서 정면20m 공조실 안)(경비실키분출) [[중요][APT_IP(RN)_TRK][H_ManSu-V8500-1-TPS(172.17.79.5_ pon9/1 ~ (RN,2:8,구내,랙설치형,1U)인천간석_101091/101101_지하_영풍아파트 관리사무소 MDF_RN 2:8_P1]] | N |  | 홈 | 광랜트렁크 | 3493 | 80 | [6 empty] | 인천간석사옥/인천종합국사(1층) | V8500 | H_TONGHAB-V8500-1-TPS | H_TONGHAB-V8500-1-TPS | 1 | 만수3동 영풍아파트 지하주차장 내 관리사무소 지하지점 MDF(Main)(101동3-4라인 B1F나와서 정면20m 공조실 안)(경비실키분출) | RN 2:8 |  | 인천간석_101091/101101_지하_영풍아파트 관리사무소 MDF_RN 2:8 | I_P1
2 | 20 |  | (연결) | 20 | 접속(8820C-461)~8820P191 | N
2 | 21 | 운영중(OK) | 11075204 | 21 | 인천간석_211011/211021_1_0_0[8720E811]=CCTV용 2:8RN FULL~500151475864_남동구청(간석동 224-751) [500151475864_남동구청(간석동 224-751)_P4] | N |  | 기타 | 기타 |  |  |  | 500151475864 |  |  |  |  | 인천간석_211011/211021_1_0_0[8720E811]=CCTV용 2:8RN FULL | RN 2:8 | 인천종합 GS/B11-01-1[8720E811]=CCTV용 | 인천간석_211011/211021_1_0_0[8720E811]=CCTV용 2:8RN | M_P4 | 500151475864_남동구청(간석동 224-751) | H670G | 135224218 | 135224218 | pon1
2 | 22 | 운영중(OK) | 10189795 | 22 | 인천만수_112032/112042_1_0_0[8820C611]남동구청 CCTV용 2:16RN+인천만수_113055_1_1_4_8820C611_남동구청CCTV용_1:4C_FULL~500125200061_남동구청(간석동37-287)_401전주 [500125200061_남동구청(간석동37-287)] | N |  | 기타 | 기타 |  |  |  | 500125200061 |  |  |  |  | 인천만수_112032/112042_1_0_0[8820C611]남동구청 CCTV용 2:16RN+인천만수_113055_1_1_4_8820C611_남동구청CCTV용_1:4C_FULL | RN 2:16 | 만수국사 MS/B12-01-1[8820C611]-남동구청 CCTV용 | 인천만수_112032/112042_1_0_0[8820C611]남동구청 CCTV용 2:16RN_1층_RN 2:16_new | M_P11 | 500125200061_남동구청(간석동37-287)_401전주 | H670G | H670G_BS | SP-11_500125200061_남동구청(간석동37-287) | pon1
2 | 23 | 운영중(OK) | 3060843214 | 23 | 인천간석사옥/인천종합국사(2층) [INIH]~간석동 우리은행(만수동지점)_500009389712/500208245586/500204869797_만수동금융센터 [간석동 우리은행(만수동지점)_500009389712/500208245586_만수동금융센터_A향] | N |  |  | 기타 | [8 empty] | 인천간석사옥/인천종합국사(2층) [INIH] | UTRANS-1664 |  | 우리은행 집선#1 | P11 | 간석동 우리은행(만수동지점)_500009389712/500208245586/500204869797_만수동금융센터 | 1646SMC(AC) | 5WRB-ManSuDongGYC | 우리은행_만수동금융센터 | P1
2 | 24 | 운영중(OK) | 3060843858 | 24 | 인천간석사옥/인천종합국사(2층) [INIH]~간석동 우리은행(만수동지점)_500009389712/500208245586/500204869797_만수동금융센터 [간석동 우리은행(만수동지점)_500009389712/500208245586_만수동금융센터_A향] | N |  |  | 기타 | [8 empty] | 인천간석사옥/인천종합국사(2층) [INIH] | UTRANS-1664 |  | 우리은행 집선#1 | P11 | 간석동 우리은행(만수동지점)_500009389712/500208245586/500204869797_만수동금융센터 | 1646SMC(AC) | 5WRB-ManSuDongGYC | 우리은행_만수동금융센터 | P1
Unit#3
3 | 25 |  | (연결) | 25 | 8820P673[8820P673]~구월21셀_2:8RN_8820C464(가공형간석3동225_24)_종합V5724#6_910 | N
3 | 26 | 운영중(OK) | 3061375714 | 26 | 인천간석사옥/인천종합국사(1층)~[중]간석동 37-35 라인빌라2차 A동 옥탑 [2109518704_HLB_인천간석B4_3240A] | Y |  | 모바일 | 중계기-중계기 | 2203600310 | 3 | [6 empty] | 인천간석사옥/인천종합국사(1층) | Huawei/DU | HLB_인천간석B4 | HLB_LA0B4 |  | [중]간석동 37-35 라인빌라2차 A동 옥탑 | HWI/850M/RRH/RRU5903c(2T4R/40W)_변경전 | HLB_인천간석B4_3240A | HLB_LA0B4_3240A
3 | 27 |  | (연결) | 27 | 접속(8820C-461)~8820P191 | N
3 | 28 | 운영중(OK) | 3061504827 | 28 | 인천간석사옥/인천종합국사(1층)~FO간석미주A42D0 [14NDR00008_FO간석미주A42D0] | N |  | 모바일 | 중계기-중계기 | 14NDR00008 | 1 | [6 empty] | 인천간석사옥/인천종합국사(1층) | Huawei/DU | HLB_인천간석C4 | HLB_LA0C4 |  | FO간석미주A42D0 | UDOR40 | 간석C4_간석사옥A42D0_간석C8_3350A | FOHLB_LA0C4A42D0
3 | 29 | 운영중(OK) | 11939927 | 29 | 인천간석사옥/인천종합국사(1층)~인천간석_104013_1_0_0_8720H774_1-3-8:4 가공형 FULL [인천종합국사(1층)(북인천분배센터)(뱅크)~인천간석_104013_1_0_0_8820P391_1-3-8:4 가공형] | N |  | 홈/기업 | FTTH 1차 RN | 140834095 | 37 | [6 empty] | 인천간석사옥/인천종합국사(1층) | V8500 | H_TONGHAB-V8500-4-TPS | H_TONGHAB-V8500-4-TPS | 3 | 인천간석_104013_1_0_0_8720H774_1-3-8:4 가공형 FULL | RN 1-3-8:4 | 인천간석_104013_1_0_0_8720H774_1-3-8:4 가공형 | 인천간석_104013_1_0_0_8720H774_1-3-8:4 가공형 | I_P1
3 | 30 | 운영중(OK) | 3061408310 | 30 | 인천간석사옥/인천종합국사(1층)~인천간석_105018_1_0_0_8820C165#1_1-2-8:4 가공형_FULL [인천종합국사(1층)(북구분배센터)(뱅크)~인천간석_105018_1_0_0_8820C065_1-2-8:4 가공형_전주_RN 1-2-8:4] | N |  | 홈/기업 | FTTH 1차 RN | 200974759 | 29 | [6 empty] | 인천간석사옥/인천종합국사(1층) | V8500 | H_JONGHAB-V8500-5-TPS | H_JONGHAB-V8500-5-TPS | 8 | 인천간석_105018_1_0_0_8820C165#1_1-2-8:4 가공형_FULL | RN 1-2-8:4 |  | 인천간석_105018_1_0_0_8820C165#1_1-2-8:4 가공형_FULL_전주_RN 1-2-8:4 | I_P1
3 | 31 | 운영중(OK) | 3061504830 | 31 | 인천간석사옥/인천종합국사(1층)~FO간석미주A43D0_간석휴먼시아1단지-2_지하1층 103동 앞 휀룸 [14NDR00009_FO간석미주A43D0_간석휴먼시아1단지-2 ] | N |  | 모바일 | 중계기-중계기 | 14NDR00009 | 1 | [6 empty] | 인천간석사옥/인천종합국사(1층) | Huawei/DU | HLB_인천간석C4 | HLB_LA0C4 |  | FO간석미주A43D0_간석휴먼시아1단지-2_지하1층 103동 앞 휀룸 | UDOR40 | 간석C4_간석사옥A43D0_간석C8_3350A | FOHLB_LA0C4A43D0
3 | 32 | 운영중(OK) | 3061505190 | 32 | 인천간석사옥/인천종합국사(1층)~FO간석미주A40D0 [14NDR0000A_FO간석미주A40D0_BK_OX] | N |  | 모바일 | 중계기-중계기 | 14NDR0000A | 1 | [6 empty] | 인천간석사옥/인천종합국사(1층) | Huawei/DU | HLB_인천간석C4 | HLB_LA0C4 |  | FO간석미주A40D0 | UDOR40 | 간석C4_간석사옥A40D0_간석C8_2230A | FOHLB_LA0C4A40D0
3 | 33 | 운영중(OK) | 3061504836 | 33 | 인천간석사옥/인천종합국사(1층)~FO간석미주A41D0_간석휴먼시아2단지2 [14NDR0000B_FO간석미주A41D0_간석휴먼시아2단지2_BK_OX] | N |  | 모바일 | 중계기-중계기 | 14NDR0000B | 1 | [6 empty] | 인천간석사옥/인천종합국사(1층) | Huawei/DU | HLB_인천간석C4 | HLB_LA0C4 |  | FO간석미주A41D0_간석휴먼시아2단지2 | UDOR40 | 간석C4_간석사옥A41D0_간석C8_2230A | FOHLB_LA0C4A41D0
3 | 34 | 운영중(OK) | 3063245568 | 34 | 인천간석사옥/인천종합국사(1층)~광랜_만수동 만수청울림 B1F MDF [[중요][APT_IP_TRK]V6_H_JONGHAB-V8500-7-TPS(172.18.1.205) 10/2 ~ 광랜_만수동 만수청울림 B1F MDF_2:8_P2] | N |  | 홈 | 광랜트렁크 | 1001235031 | 30 | [6 empty] | 인천간석사옥/인천종합국사(1층) | V8500 | H_JONGHAB-V8500-7-TPS | H_JONGHAB-V8500-7-TPS | 2 | 광랜_만수동 만수청울림 B1F MDF | RN 2:8 |  | 만수청울림 MDF_B1_RN 2:8 | I_P2
3 | 35 |  |  | 35 |  | N
3 | 36 |  |  | 36 |  | N
Unit#4
4 | 37 | 운영중(OK) | 11665145 | 37 | 인천간석_103105_1_0_0_8820H961_1-3-8:4 가공형 FULL~인천간석_103105_1_2_0_8820C321_1-8:4 가공형_FULL [인천간석_103105_1_0_0_8820H961_1-3-8:4 가공형~인천간석_103105_1_2_0_8820C311_1-8:4 가공형] | N |  | 홈/기업 | FTTH 2/3차 RN | 140826811 | 7 |  |  |  |  | H_V8500_인천종합#3_10 172.17.79.113 10/1-10/8 | 140826811 | 인천간석_103105_1_0_0_8820H961_1-3-8:4 가공형 FULL | RN 1-3-8:4 | 인천간석_103105_1_0_0_8820H961_1-3-8:4 가공형 | 인천간석_103105_1_0_0_8820H961_1-3-8:4 가공형 | M_P3 | 인천간석_103105_1_2_0_8820C321_1-8:4 가공형_FULL | RN 1-8:4 | 인천간석_103105_1_2_0_8820C311_1-8:4 가공형 | 인천간석_103105_1_2_0_8820C321_1-8:4 가공형 | I_P1
4 | 38 |  | (연결) | 38 | 접속(8820C-461)~8820P191 | N
4 | 39 | 운영중(OK) | 237208 | 39 | 인천간석사옥/인천종합국사(1층)~간석3동 두진아파트 103 지하(Main) [H_JONGHAB-V8500-7-TPS 9/7 (172.18.1.205) ~ 간석3동 두진아파트 103 지하(Main)RN2:8#1_I_P1] | N |  | 홈 | 광랜트렁크 | 3571 | 126 | [6 empty] | 인천간석사옥/인천종합국사(1층) | V8500 | H_JONGHAB-V8500-7-TPS | H_JONGHAB-V8500-7-TPS | 7 | 간석3동 두진아파트 103 지하(Main) | RN 2:8 | 간석3동 두진아파트 103 지하(Main)#1 | 간석3동 두진아파트 103 지하(Main)#1 | I_P1
4 | 40 | 운영중(OK) | 6690300 | 40 | 인천종합국사_104107_1_0_0_8820C464_2:8RN~500010695249_에임하이어학원 402~5 [500010695249_에임하이어학원 402~5] | N |  | 기타 | 기타 | [8 empty] | 인천종합국사_104107_1_0_0_8820C464_2:8RN | RN 2:8 | 통합V5724#6(111.220)_BR910 | 미사용_통합V5724#6(111.220)_BR910 | M_P3 | 500010695249_에임하이어학원 402~5 | V2908GB |  | Switch.9056611 | gi5
4 | 41 | 운영중(OK) | 3061747004 | 41 | 인천간석_106081_1_0_0_8820C166_1-3-8:4 가공형 FULL~인천간석_214021_1_1_3_225-49 옥상_1:4종단형+인천간석_106081_1_0_3_225-49 옥상_1:4 [인천간석_106081_1_0_3_225-49 옥상_1:4] | N |  | 홈/기업 | FTTH 2/3차 RN | 201380753 | 2 | [6 empty] | 인천간석_106081_1_0_0_8820C166_1-3-8:4 가공형 FULL | RN 1-3-8:4 |  | 인천간석_106081_1_0_0_8820C166_1-3-8:4 가공형_전주_8820C166_RN 1-3-8:4 | S_P3 | 인천간석_214021_1_1_3_225-49 옥상_1:4종단형+인천간석_106081_1_0_3_225-49 옥상_1:4 | RN 1:4 |  | 인천간석_106081_1_0_3_225-49 옥상_1:4_옥상_RN 1:4 | I_P1
4 | 42 | 운영중(OK) | 3061282540 | 42 | 인천간석사옥/인천종합국사(1층)~[중]간석동 917-2 두진아파트 102동 [[중]간석동 917-2 두진아파트 103동 (2105473487/2105473488_HLB_인천간석A3_2241B/3240A)] | Y |  | 모바일 | 중계기-중계기 | 2203595698 | 4 | [6 empty] | 인천간석사옥/인천종합국사(1층) | Huawei/DU | HLB_인천간석A3 | HLB_LA0A3 |  | [중]간석동 917-2 두진아파트 102동 | HWI/850M/RRH/RRU5903c(2T4R/40W)_변경전 | HLB_인천간석A3_3240A | HLB_LA0A3_3240A
4 | 43 | 운영중(OK) | 3060899091 | 43 | 인천만수_112032/112042_1_0_0[8820C611]남동구청 CCTV용 2:16RN+인천만수_113055_1_1_4_8820C611_남동구청CCTV용_1:4C_FULL~인천지방경찰청교통정보센터4층 [500219673712_남동구청(인천교통정보센터)] | N |  |  | 기타 |  |  |  | 500219673712 |  |  |  |  | 인천만수_112032/112042_1_0_0[8820C611]남동구청 CCTV용 2:16RN+인천만수_113055_1_1_4_8820C611_남동구청CCTV용_1:4C_FULL | RN 2:16 | 만수국사 MS/B12-01-1[8820C611]-남동구청 CCTV용 | 인천만수_112032/112042_1_0_0[8820C611]남동구청 CCTV용 2:16RN_1층_RN 2:16_new | M_P16 | 인천지방경찰청교통정보센터4층 | H670GA |  | Switch.6000483 | pon1
4 | 44 | (해지)운영중(OK) | 1313969 | 44 | 간석간68L14H1L1(8820C371)~새말지22R5(8820X481) [배전자동화(남인천32링)] | N |  | 기타 | 기타 | [8 empty] | 간석간68L14H1L1(8820C371) |  |  |  |  | 새말지22R5(8820X481)
4 | 45 | 운영중(OK) | 8584992 | 45 | 인천종합국사_104107_1_0_0_8820C464_2:8RN~인천종합국사_104107_1_0_8_8820C451_1:8RN [인천간석_206091_1_0_8_2:8RN_8820C464] | N |  | 홈/기업 | FTTH 2/3차 RN | 140845555 | [7 empty] | 인천종합국사_104107_1_0_0_8820C464_2:8RN | RN 2:8 | 통합V5724#6(111.220)_BR910 | 미사용_통합V5724#6(111.220)_BR910 | M_P8 | 인천종합국사_104107_1_0_8_8820C451_1:8RN | RN 1:8 | 구월21-3셀_1:8RN_8820C451 | 인천종합국사_104107_1_0_8_8820C451_1:8RN | I_P1
4 | 46 | 운영중(OK) | 7648515 | 46 | 인천간석_211051/211061_1_0_0[8820P293]=CCTV용 2:16RN~500035154980_아지랭이어린이공원 [아지랭이어린이공원] | N |  | 기타 | 기타 |  |  |  | 500035154980 |  |  |  |  | 인천간석_211051/211061_1_0_0[8820P293]=CCTV용 2:16RN | RN 2:16 | 인천종합 GW/B11-09-1[8820P293]=CCTV용 | 인천간석_211051/211061_1_0_0[8820P293]=CCTV용 2:16RN | M_P5 | 500035154980_아지랭이어린이공원 | H630B | 아지랭이어린이공원_500035154980 | 아지랭이어린이공원_500035154980 | pon1
4 | 47 | 운영중(OK) | 7424985 | 47 | 인천간석_211051/211061_1_0_0[8820P293]=CCTV용 2:16RN~500025183438_남동구청8(아지랭이어린이공원) [남동구청8(아지랭이어린이공원)] | N |  | 기타 | 기타 |  |  |  | 500025183438 |  |  |  |  | 인천간석_211051/211061_1_0_0[8820P293]=CCTV용 2:16RN | RN 2:16 | 인천종합 GW/B11-09-1[8820P293]=CCTV용 | 인천간석_211051/211061_1_0_0[8820P293]=CCTV용 2:16RN | M_P1 | 500025183438_남동구청8(아지랭이어린이공원) | H630B | 남동구청8(아지랭이어린이공원)_500025183438 | 남동구청8(아지랭이어린이공원)_500025183438 | pon1
4 | 48 | 운영중(OK) | 11563232 | 48 | 인천간석사옥/인천종합국사(1층)~인천간석_103105_1_0_0_8820H961_1-3-8:4 가공형 FULL [인천간석_103105_1_0_0_8820H961_1-3-8:4 가공형] | N |  | 홈/기업 | FTTH 1차 RN | 140826811 | 23 | [6 empty] | 인천간석사옥/인천종합국사(1층) | V8500 | H_TONGHAB-V8500-3-TPS | TONGHAB-V8500-3-TPS | 5 | 인천간석_103105_1_0_0_8820H961_1-3-8:4 가공형 FULL | RN 1-3-8:4 | 인천간석_103105_1_0_0_8820H961_1-3-8:4 가공형 | 인천간석_103105_1_0_0_8820H961_1-3-8:4 가공형 | I_P1
Unit#5
5 | 49 | 운영중(OK) | 3062267287 | 49 | 인천간석사옥/인천종합국사(1층)~광랜_간석동_솔리움_1-4L_12F_통신실 [[중요][APT_IP_TRK][H_TONGHAB-V8500-1-TPS(172.17.79.8)]_10/7~ 광랜_간석동_솔리움_1-4L_12F_통신실_2:8RN_1/2] | N |  | 홈 | 광랜트렁크 | 6061557 | 59 | [6 empty] | 인천간석사옥/인천종합국사(1층) | V8500 | H_TONGHAB-V8500-1-TPS | H_TONGHAB-V8500-1-TPS | 7 | 광랜_간석동_솔리움_1-4L_12F_통신실 | RN 2:8 |  | 간석동_솔리움_1-4L_통신실_12층_셀프형#1_RN 2:8 | I_P2
5 | 50 | 운영중(OK) | 3062491148 | 50 | 인천간석_106081_1_0_0_8820C166_1-3-8:4 가공형 FULL~인천간석_214021_1_1_8_간석동 916-5 옥상#2_1:4 종단형+인천간석_106081_1_0_1_916-5 옥상_1:4 [+인천간석_106081_1_0_1_916-5 옥상_1:4] | N |  | 홈/기업 | FTTH 2/3차 RN | 201380753 | [7 empty] | 인천간석_106081_1_0_0_8820C166_1-3-8:4 가공형 FULL | RN 1-3-8:4 |  | 인천간석_106081_1_0_0_8820C166_1-3-8:4 가공형_전주_8820C166_RN 1-3-8:4 | S_P1 | 인천간석_214021_1_1_8_간석동 916-5 옥상#2_1:4 종단형+인천간석_106081_1_0_1_916-5 옥상_1:4 | RN 1:4 |  | 인천간석_106081_1_0_1_916-5 옥상_1:4_옥상_RN 1:4 | I_P1
5 | 51 | 운영중(OK) | 3062501422 | 51 | 인천간석사옥/인천종합국사(1층)~인천간석_106018_1_0_0_8820C202_1-3-8:4 가공형 [인천간석_106018_1_0_0_8820C202_1-3-8:4 가공형] | N |  | 홈/기업 | FTTH 1차 RN | 201380753 | 13 | [6 empty] | 인천간석사옥/인천종합국사(1층) | V8500 | H_JONGHAB-V8500-6-TPS | H_JONGHAB-V8500-6-TPS | 8 | 인천간석_106018_1_0_0_8820C202_1-3-8:4 가공형 | RN 1-3-8:4 |  | 인천간석_106018_1_0_0_8820C202_1-3-8:4 가공형_RN 1-3-8:4 | I_P1
5 | 52 |  |  | 52 |  | N
5 | 53 | 운영중(OK) | 3061802300 | 53 | 인천간석사옥/인천종합국사(2층) [INIH]~500053376087/4301641/500252399654_한국장애인고용공단-인천지사 [[PTN][95INIHCA51 S.1-P1 ~ 95KEAD_INC S.2-P1] [500252399654_한국장애인고용공단-인천지사]] | N |  |  | 기타 | [8 empty] | 인천간석사옥/인천종합국사(2층) [INIH] | UTRANS-7320 | 95INIHCA51 | 95INIHCA51 | P1 | 500053376087/4301641/500252399654_한국장애인고용공단-인천지사 | UTRANS-7400C2 | UTRANS-7400C2_500252399654_한국장애인공단 인천지사 | 95KEAD_INC | P1
5 | 54 | 운영중(OK) | 3063166504 | 54 | 인천간석사옥/인천종합국사(1층)~광랜_간석동 드림타운 9F 통신실(1F관리실키분출)(#1737) [[중요][APT_IP_TRK]V6_H_JONGHAB-V8500-7-TPS(172.18.1.205) 10/1 ~ 광랜_간석동 드림타운 9F 통신실_2:8_P2] | N |  | 홈 | 광랜트렁크 | 1001221435 | 98 | [6 empty] | 인천간석사옥/인천종합국사(1층) | V8500 | H_JONGHAB-V8500-7-TPS | H_JONGHAB-V8500-7-TPS | 1 | 광랜_간석동 드림타운 9F 통신실(1F관리실키분출)(#1737) | RN 2:8 |  | 드림타운_9층_RN 2:8 | I_P2
5 | 55 | 운영중(OK) | 3063355159 | 55 | 인천간석사옥/인천종합국사(1층)~럭비경기장 현장중계 IJP#1/530029960408_(주)넥스트크리에이티브 [인천남동아시아드럭비경기장[방송중계회선 절대 코어사용금지]] | N |  |  | 기타 | [8 empty] | 인천간석사옥/인천종합국사(1층) |  |  |  |  | 럭비경기장 현장중계 IJP#1/530029960408_(주)넥스트크리에이티브
5 | 56 | 운영중(OK) | 3063355160 | 56 | 인천간석사옥/인천종합국사(1층)~럭비경기장 현장중계 IJP#1/530029960408_(주)넥스트크리에이티브 [인천남동아시아드럭비경기장[방송중계회선 절대 코어사용금지]] | N |  |  | 기타 | [8 empty] | 인천간석사옥/인천종합국사(1층) |  |  |  |  | 럭비경기장 현장중계 IJP#1/530029960408_(주)넥스트크리에이티브
5 | 57 |  |  | 57 |  | N
5 | 58 |  |  | 58 |  | N
5 | 59 |  |  | 59 |  | N
5 | 60 |  |  | 60 |  | N
Unit#6
6 | 61 | 운영중(OK) | 8556500 | 61 | 인천간석사옥/인천종합국사(1층)~간석휴먼시아1단지 MDF실 [[TONGHAB-V6848-2-TPS(172.17.79.134) P19~~V5724_10G_2Co_AC+DC(182.223.56.74) u/2]] | N |  | 홈 | 기타 | 333718662 | 175 | [6 empty] | 인천간석사옥/인천종합국사(1층) | V6848XG | TONGHAB-V6848-2-TPS | TONGHAB-V6848-2-TPS | port19 | 간석휴먼시아1단지 MDF실 | V5724G | H_Dual_GanSuk_Humansia_1Cha_V5724_10G_2Co_AC | H_Dual_GanSuk_Humansia_1Cha_V5724_10G_2Co_AC | u/2
6 | 62 | 운영중(OK) | 8556511 | 62 | 인천간석사옥/인천종합국사(1층)~간석휴먼시아1단지 MDF실 [[TONGHAB-V6848-2-TPS(172.17.79.134) P19~~V5724_10G_2Co_AC+DC(182.223.56.74) u/2]] | N |  | 홈 | 기타 | 333718662 | 175 | [6 empty] | 인천간석사옥/인천종합국사(1층) | V6848XG | TONGHAB-V6848-2-TPS | TONGHAB-V6848-2-TPS | port19 | 간석휴먼시아1단지 MDF실 | V5724G | H_Dual_GanSuk_Humansia_1Cha_V5724_10G_2Co_AC | H_Dual_GanSuk_Humansia_1Cha_V5724_10G_2Co_AC | u/2
6 | 63 | 운영중(OK) | 3061704069 | 63 | 인천간석사옥/인천종합국사(1층)~인천간석_106081_1_0_0_8820C166_1-3-8:4 가공형 FULL [인천간석_106081_1_0_0_8820C166_1-3-8:4 가공형] | N |  | 홈/기업 | FTTH 1차 RN | 201380753 | 28 | [6 empty] | 인천간석사옥/인천종합국사(1층) | V8500 | H_JONGHAB-V8500-6-TPS | H_JONGHAB-V8500-6-TPS | 1 | 인천간석_106081_1_0_0_8820C166_1-3-8:4 가공형 FULL | RN 1-3-8:4 |  | 인천간석_106081_1_0_0_8820C166_1-3-8:4 가공형_전주_8820C166_RN 1-3-8:4 | I_P1
6 | 64 | 운영중(OK) | 3062216684 | 64 | 인천간석사옥/인천종합국사(1층)~간석동_45-1_미래타워_지하_MDF실 [1001226442_미래타워-P1] | N |  | 홈 | 광랜트렁크 | 1001226442 | 20 | [6 empty] | 인천간석사옥/인천종합국사(1층) | RN 1:8 |  | 인천간석_106098_1_0_0_b00-03_1층_RN 1:8 | M_P1 | 간석동_45-1_미래타워_지하_MDF실 | V3024V | 간석동_45-1_미래타워_지하_MDF실_V3024V | 간석동_45-1_미래타워_지하_MDF실_V3024V | Port
6 | 65 | 운영중(OK) | 8402331 | 65 | 인천간석사옥/인천종합국사(1층)~인천간석_214021_1_0_0_8820C212_1-2-8+인천간석_106018_1_1_0_8820C212_1-8 [인천간석_214021_1_0_0_8820C212_1-2-8] | N |  | 홈/기업 | FTTH 1차 RN | 140687492 | 16 |  |  |  |  | H_V5724_인천종합국사#14_1 172.17.76.154 | 140687492 | 인천간석사옥/인천종합국사(1층) | V5724G | H_TONGHAB_V5724-14-FTTH | 인천종합국사_V5724#14_SME | 1 | 인천간석_214021_1_0_0_8820C212_1-2-8+인천간석_106018_1_1_0_8820C212_1-8 | RN 1-2-8 | [C]인천종합#14-2-1-A_8820C212_1-2-8 | 인천간석_214021_1_0_0_8820C212_1-2-8 | I_P1
6 | 66 | 운영중(OK) | 8402334 | 66 | 인천간석사옥/인천종합국사(1층)~인천간석_214022_1_0_0_8820P292_1-2-8 full [인천간석_214022_1_0_0_8820P292_1-2-8 full] | N |  | 홈/기업 | FTTH 1차 RN | 140687492 | 36 |  |  |  |  | H_V5724_인천종합국사#14_1 172.17.76.154 | 140687492 | 인천간석사옥/인천종합국사(1층) | V5724G | H_TONGHAB_V5724-14-FTTH | 인천종합국사_V5724#14_SME | 2 | 인천간석_214022_1_0_0_8820P292_1-2-8 full | RN 1-2-8 | 인천종합#14-2-2-A_8820P191_1-2-8 full | 인천간석_2140220_1_0_0_8820P191_1-2-8 full | I_P1
6 | 67 | 운영중(OK) | 9528185 | 67 | 인천만수_112032/112042_1_0_0[8820C611]남동구청 CCTV용 2:16RN+인천만수_113055_1_1_4_8820C611_남동구청CCTV용_1:4C_FULL~500094328652_남동구청(간석동224-737 [[C]500094328652_남동구청(간석동224-737] | N |  | 기타 | 기타 |  |  |  | 500094328652 |  |  |  |  | 인천만수_112032/112042_1_0_0[8820C611]남동구청 CCTV용 2:16RN+인천만수_113055_1_1_4_8820C611_남동구청CCTV용_1:4C_FULL | RN 2:16 | 만수국사 MS/B12-01-1[8820C611]-남동구청 CCTV용 | 인천만수_112032/112042_1_0_0[8820C611]남동구청 CCTV용 2:16RN_1층_RN 2:16_new | M_P2 | 500094328652_남동구청(간석동224-737 | H670G | SP-2_500094328652_남동구청(간석동224-737) | SP-2_500094328652_남동구청(간석동224-737) | pon1
6 | 68 | 운영중(OK) | 3061587996 | 68 | 인천간석_105018_1_0_0_8820C165#1_1-2-8:4 가공형_FULL~인천간석_214022_1_0_7/103105_1_2_8_917-7 1층_1:4+인천간석_105018_1_0_1_917-7 외벽_1:4 [인천간석_105018_1_0_0_8820C065_1-2-8:4 가공형~인천간석_214022_1_0_7/103105_1_2_8_917-7 1층_1:4+인천간석_105018_1_0_1_917-7 외벽_1:4] | N |  | 홈/기업 | FTTH 2/3차 RN | 200974759 | 1 | [6 empty] | 인천간석_105018_1_0_0_8820C165#1_1-2-8:4 가공형_FULL | RN 1-2-8:4 |  | 인천간석_105018_1_0_0_8820C165#1_1-2-8:4 가공형_FULL_전주_RN 1-2-8:4 | S_P1 | 인천간석_214022_1_0_7/103105_1_2_8_917-7 1층_1:4+인천간석_105018_1_0_1_917-7 외벽_1:4 | RN 1:4 |  | 인천간석_105018_1_0_1_917-7 외벽_1:4_1층_RN 1:4 | I_P1
6 | 69 | 운영중(OK) | 3063355157 | 69 | 인천간석사옥/인천종합국사(1층)~럭비경기장 현장중계 IJP#1/530029960408_(주)넥스트크리에이티브 [인천남동아시아드럭비경기장[방송중계회선 절대 코어사용금지]] | N |  |  | 기타 | [8 empty] | 인천간석사옥/인천종합국사(1층) |  |  |  |  | 럭비경기장 현장중계 IJP#1/530029960408_(주)넥스트크리에이티브
6 | 70 | 운영중(OK) | 3063355158 | 70 | 인천간석사옥/인천종합국사(1층)~럭비경기장 현장중계 IJP#1/530029960408_(주)넥스트크리에이티브 [인천남동아시아드럭비경기장[방송중계회선 절대 코어사용금지]] | N |  |  | 기타 | [8 empty] | 인천간석사옥/인천종합국사(1층) |  |  |  |  | 럭비경기장 현장중계 IJP#1/530029960408_(주)넥스트크리에이티브
6 | 71 | (해지)구성중(ER) | 9236096 | 71 | LGT간석미주(Z9M)[기]~FO간석미주A42D0 [[C]FO간석1A42D0_간석휴먼시아1단지-1] | N |  | 모바일 | 기지국-중계기 | 14NDR00008 | 1 | [6 empty] | LGT간석미주(Z9M)[기] | Optical MUX(xHaul) | 1 | 1 | I_P1 | FO간석미주A42D0 | Optical MUX(xHaul) | 2 | 2 | I_P1
6 | 72 | (해지)구성중(ER) | 9235931 | 72 | LGT간석미주(Z9M)[기]~FO간석미주A43D0_간석휴먼시아1단지-2_지하1층 103동 앞 휀룸 [[C]FO간석1A43D0_간석휴먼시아1단지-2] | N |  | 모바일 | 기지국-중계기 | 14NDR00009 | 1 | [6 empty] | LGT간석미주(Z9M)[기] | Optical MUX(xHaul) | FO간석1A43D0_간석휴먼시아1단지-2(14NDR00009) | FO간석1A43D0_간석휴먼시아1단지-2(14NDR00009) | I_P1 | FO간석미주A43D0_간석휴먼시아1단지-2_지하1층 103동 앞 휀룸 | Optical MUX(xHaul) | FO간석1A43D0_간석휴먼시아1단지-2(14NDR00009) | FO간석1A43D0_간석휴먼시아1단지-2(14NDR00009) | I_P1

## 115-72
광케이블 선번장
선로ID | 100005027102 |  | 선로명 |  | 자가맨홀~[8820C421] | 규격 | 72C | N/W구분 | 가입자선로
시점 | 8820C415 사각H |  |  |  |  | LOT No. | 1929 | 자산번호
종점 | 8820C421 |  |  |  |  | 자재코드 | 807590 | 자재명 | 광케이블,72C,일반
UNIT | 선번 | 구성상태 | 코어ID | 선번 | 코어명 | 광선로감시여부 | 중요여부 | 코어수용서비스 | 코어수용서비스상세 | 수용서비스범위 | 영향고객수 | 연계회선번호 | 가입자번호 | 단선(불량)여부 | 직결공사번호 | Network명 | Network ID | 상위국설치장소명 | 상위국장비모델 | 상위국장비명 | 상위국TID | 상위국AID(port) | 하위국설치장소명 | 하위국장비모델 | 하위국장비명 | 하위국TID | 하위국AID(port)
Unit#1
1 | 1 | 운영중(OK) | 259013 | 1 | 인천만수국사_3층[INMS]/통신실(뱅크)~광랜_간석3동 태화아파트 101동 8-9라인 지하(Main) [[[중요][APT_IP_TRK]PHY_메인_만수국사_V8500-6-TPS(172.17.80.249)_P9/1~태화아파트101동 2:8RN#1 P_1]] | N |  | 홈 | 광랜트렁크 | 3566 | 147 | [6 empty] | 인천만수국사_3층[INMS]/통신실(뱅크) | V8500 | H_ManSu-V8500-6-TPS | H_ManSu-V8500-6-TPS | 1 | 광랜_간석3동 태화아파트 101동 8-9라인 지하(Main) | RN 2:8 | 태화아파트 101동 2:8RN #1 | 태화아파트 101동 2:8RN #1 | I_P1
1 | 2 | 운영중(OK) | 259015 | 2 | 인천만수국사_3층[INMS]/통신실(뱅크)~광랜_간석3동 태화아파트 101동 8-9라인 지하(Main) [[[중요][APT_IP_TRK]PHY_메인_만수국사_V8500-6-TPS(172.17.80.249)_P10/1~태화아파트101동 2:8RN#2 P_1]_현장9/2] | N |  | 홈 | 광랜트렁크 | 3566 | 147 | [6 empty] | 인천만수국사_3층[INMS]/통신실(뱅크) | V8500 | H_ManSu-V8500-6-TPS | H_ManSu-V8500-6-TPS | 2 | 광랜_간석3동 태화아파트 101동 8-9라인 지하(Main) | RN 2:8 | 태화아파트 101동 2:8RN #2 | 태화아파트 101동 2:8RN #2 | I_P1
1 | 3 |  |  | 3 |  | N
1 | 4 |  |  | 4 |  | N
1 | 5 |  |  | 5 |  | N
1 | 6 |  |  | 6 |  | N
1 | 7 |  |  | 7 |  | N
1 | 8 |  |  | 8 |  | N
1 | 9 |  |  | 9 |  | N
1 | 10 |  |  | 10 |  | N
1 | 11 |  |  | 11 |  | N
1 | 12 |  |  | 12 |  | N
Unit#2
2 | 13 |  |  | 13 |  | N
2 | 14 |  |  | 14 |  | N
2 | 15 |  |  | 15 |  | N
2 | 16 |  |  | 16 |  | N
2 | 17 |  |  | 17 |  | N
2 | 18 |  |  | 18 |  | N
2 | 19 |  |  | 19 |  | N
2 | 20 |  |  | 20 |  | N
2 | 21 |  |  | 21 |  | N
2 | 22 |  |  | 22 |  | N
2 | 23 |  |  | 23 |  | N
2 | 24 |  |  | 24 |  | N
Unit#3
3 | 25 |  |  | 25 |  | N
3 | 26 |  |  | 26 |  | N
3 | 27 |  |  | 27 |  | N
3 | 28 |  |  | 28 |  | N
3 | 29 |  |  | 29 |  | N
3 | 30 |  |  | 30 |  | N
3 | 31 |  |  | 31 |  | N
3 | 32 |  |  | 32 |  | N
3 | 33 |  |  | 33 |  | N
3 | 34 |  |  | 34 |  | N
3 | 35 |  |  | 35 |  | N
3 | 36 |  |  | 36 |  | N
Unit#4
4 | 37 |  |  | 37 |  | N
4 | 38 |  |  | 38 |  | N
4 | 39 |  |  | 39 |  | N
4 | 40 |  |  | 40 |  | N
4 | 41 |  |  | 41 |  | N
4 | 42 |  |  | 42 |  | N
4 | 43 |  |  | 43 |  | N
4 | 44 |  |  | 44 |  | N
4 | 45 |  |  | 45 |  | N
4 | 46 |  |  | 46 |  | N
4 | 47 |  |  | 47 |  | N
4 | 48 |  |  | 48 |  | N
Unit#5
5 | 49 |  |  | 49 |  | N
5 | 50 |  |  | 50 |  | N
5 | 51 |  |  | 51 |  | N
5 | 52 |  |  | 52 |  | N
5 | 53 |  |  | 53 |  | N
5 | 54 |  |  | 54 |  | N
5 | 55 |  |  | 55 |  | N
5 | 56 |  |  | 56 |  | N
5 | 57 |  |  | 57 |  | N
5 | 58 |  |  | 58 |  | N
5 | 59 |  |  | 59 |  | N
5 | 60 |  |  | 60 |  | N
Unit#6
6 | 61 |  |  | 61 |  | N
6 | 62 |  |  | 62 |  | N
6 | 63 |  |  | 63 |  | N
6 | 64 |  |  | 64 |  | N
6 | 65 |  |  | 65 |  | N
6 | 66 |  |  | 66 |  | N
6 | 67 |  |  | 67 |  | N
6 | 68 |  |  | 68 |  | N
6 | 69 |  |  | 69 |  | N
6 | 70 |  |  | 70 |  | N
6 | 71 |  |  | 71 |  | N
6 | 72 |  |  | 72 |  | N

## 115-144
광케이블 선번장
선로ID | 606174251 |  | 선로명 |  | 8820C451 -8820C415[자가맨홀] | 규격 | 144C | N/W구분 | 혼합선로
시점 | 종합-부개간이(8820C451) |  |  |  |  | LOT No. | 0059 | 자산번호
종점 | 8820C415 사각H |  |  |  |  | 자재코드 | 530056 | 자재명 | 광케이블,144C,관로
UNIT | 선번 | 구성상태 | 코어ID | 선번 | 코어명 | 광선로감시여부 | 중요여부 | 코어수용서비스 | 코어수용서비스상세 | 수용서비스범위 | 영향고객수 | 연계회선번호 | 가입자번호 | 단선(불량)여부 | 직결공사번호 | Network명 | Network ID | 상위국설치장소명 | 상위국장비모델 | 상위국장비명 | 상위국TID | 상위국AID(port) | 하위국설치장소명 | 하위국장비모델 | 하위국장비명 | 하위국TID | 하위국AID(port)
Unit#1
1 | 1 | 운영중(OK) | 7053387 | 1 | 인천간석사옥/인천종합국사(1층)~인천종합국사_102093/102103_1_0_0_8821R052_2:8RN [인천종합국사_102103_1_0_0_8821R052_2:8RN] | N |  | 홈/기업 | FTTH 1차 RN | 140810396 | 4 | [6 empty] | 인천간석사옥/인천종합국사(1층) | V8500 | H_TONGHAB-V8500-2-TPS | TONGHAB-V8500-2-TPS | 3 | 인천종합국사_102093/102103_1_0_0_8821R052_2:8RN | RN 2:8 | 구월25셀_2:8RN_8821R052(가공형간석동1_210)_종합V5724#7_920 | 인천간석_207092/207102_1_0_0_8821R052(가공형간석동1_210)RN 2:8 | I_P1
1 | 2 | 운영중(OK) | 7053386 | 2 | 인천간석사옥/인천종합국사(1층)~인천종합국사_111094/111104_1_0_0[8721X312] 2:8RN [인천종합국사_111104_1_0_0[8721X312] 2:8RN] | N |  | 홈/기업 | FTTH 1차 RN | 201044967 | 2 | [6 empty] | 인천간석사옥/인천종합국사(1층) | V8500 | H_JongHab-V8500-11-SME | H_JongHab-V8500-11-SME | 4 | 인천종합국사_111094/111104_1_0_0[8721X312] 2:8RN | RN 2:8 | 인천종합 GS/B8-02-1[8721X312] | 인천간석_208011/208021_1_0_0[8721X312] 2:8RN | I_P2
1 | 3 | (해지)운영중(OK) | 7053389 | 3 | 인천간석사옥/인천종합국사(1층)~인천종합 GS/B?-??-1[8820A081] [인천종합 만수 MS/B?-??-1[8820A081]] | N |  | 홈/기업 | FTTH 1차 RN | [8 empty] | 인천간석사옥/인천종합국사(1층) |  |  |  |  | 인천종합 GS/B?-??-1[8820A081]
1 | 4 | 운영중(OK) | 8195555 | 4 | 인천간석사옥/인천종합국사(1층)~[중]만월산터널 [14VBR003BQ] | N |  | 기타 | 기타 |  |  | 8175911 | [5 empty] | 인천간석사옥/인천종합국사(1층) |  |  |  |  | [중]만월산터널
1 | 5 |  |  | 5 |  | N
1 | 6 | 운영중(OK) | 3060956952 | 6 | 인천간석사옥/인천종합국사(1층)~인천간석_106057_1_0_0_8821R103_1-2-8:4 가공형 [인천간석_106057_1_0_0_8821R103_1-2-8:4 가공형] | N |  | 홈/기업 | FTTH 1차 RN | 201225936 | 6 | [6 empty] | 인천간석사옥/인천종합국사(1층) | V8500 | H_JONGHAB-V8500-6-TPS | H_JONGHAB-V8500-6-TPS | 7 | 인천간석_106057_1_0_0_8821R103_1-2-8:4 가공형 | RN 1-2-8:4 |  | 인천간석_106057_1_0_0_8821R103_RN 1-2-8:4 | I_P1
1 | 7 | 운영중(OK) | 7424986 | 7 | 인천간석_211051/211061_1_0_0[8820P293]=CCTV용 2:16RN~남동구청11(조인하이빌) [남동구청11(조인하이빌)] | N |  | 기타 | 기타 |  |  |  | 500025183439 |  |  |  |  | 인천간석_211051/211061_1_0_0[8820P293]=CCTV용 2:16RN | RN 2:16 | 인천종합 GW/B11-09-1[8820P293]=CCTV용 | 인천간석_211051/211061_1_0_0[8820P293]=CCTV용 2:16RN | M_P2 | 남동구청11(조인하이빌) | H630B | 남동구청11(조인하이빌)_500025183439 | 남동구청11(조인하이빌)_500025183439 | pon1
1 | 8 |  | (연결) | 8 | 인천종합국사(1층)(북인천분배센터)(뱅크)~[중접완료]8820A631#1 | N
1 | 9 | 운영중(OK) | 3060969520 | 9 | 인천간석사옥/인천종합국사(1층)~인천간석_106054_1_0_0_8721X502_1-2-8:4 가공형 [인천간석_106054_1_0_0_8721X502_1-2-8:4 가공형] | N |  | 홈/기업 | FTTH 1차 RN | 201225936,201227474 | 9 | [6 empty] | 인천간석사옥/인천종합국사(1층) | V8500 | H_JONGHAB-V8500-6-TPS | H_JONGHAB-V8500-6-TPS | 4 | 인천간석_106054_1_0_0_8721X502_1-2-8:4 가공형 | RN 1-2-8:4 |  | 인천간석_106054_1_0_0_8721X502_RN 1-2-8:4 | I_P1
1 | 10 | 운영중(OK) | 3060957895 | 10 | 인천간석사옥/인천종합국사(1층)~인천간석_106061_1_0_0_8821R105_1-2-8:4 가공형 [인천간석_106061_1_0_0_8821R105_1-2-8:4 가공형] | N |  | 홈/기업 | FTTH 1차 RN | 201225939 | 12 | [6 empty] | 인천간석사옥/인천종합국사(1층) | V8500 | H_JONGHAB-V8500-6-TPS | H_JONGHAB-V8500-6-TPS | 1 | 인천간석_106061_1_0_0_8821R105_1-2-8:4 가공형 | RN 1-2-8:4 |  | 인천간석_106061_1_0_0_8821R105_RN 1-2-8:4 | I_P1
1 | 11 | 운영중(OK) | 3060956959 | 11 | 인천간석사옥/인천종합국사(1층)~인천간석_106062_1_0_0_8820A081_1-2-8:4 가공형 [인천간석_106062_1_0_0_8820A081_1-2-8:4 가공형] | N |  | 홈/기업 | FTTH 1차 RN | 201225939 | 8 | [6 empty] | 인천간석사옥/인천종합국사(1층) | V8500 | H_JONGHAB-V8500-6-TPS | H_JONGHAB-V8500-6-TPS | 2 | 인천간석_106062_1_0_0_8820A081_1-2-8:4 가공형 | RN 1-2-8:4 |  | 인천간석_106062_1_0_0_8820A081_RN 1-2-8:4 | I_P1
1 | 12 | 운영중(OK) | 3060956961 | 12 | 인천간석사옥/인천종합국사(1층)~인천간석_106063_1_0_0_8820A181_1-3-8:4 가공형 [인천간석_106063_1_0_0_8820A181_1-3-8:4 가공형] | N |  | 홈/기업 | FTTH 1차 RN | 201225939 | 6 | [6 empty] | 인천간석사옥/인천종합국사(1층) | V8500 | H_JONGHAB-V8500-6-TPS | H_JONGHAB-V8500-6-TPS | 3 | 인천간석_106063_1_0_0_8820A181_1-3-8:4 가공형 | RN 1-3-8:4 |  | 인천간석_106063_1_0_0_8820A181_RN 1-3-8:4 | I_P1
Unit#2
2 | 13 |  | (연결) | 13 | ~ | N
2 | 14 |  | (연결) | 14 | ~ | N
2 | 15 | 운영중(OK) | 3060969513 | 15 | 인천간석사옥/인천종합국사(1층)~인천간석_106044_1_0_0_8721X412_1-2-8:4 가공형 [인천간석_106044_1_0_0_8721X412_1-2-8:4 가공형] | N |  | 홈/기업 | FTTH 1차 RN | 201227474 | 7 | [6 empty] | 인천간석사옥/인천종합국사(1층) | V8500 | H_JONGHAB-V8500-6-TPS | H_JONGHAB-V8500-6-TPS | 4 | 인천간석_106044_1_0_0_8721X412_1-2-8:4 가공형 | RN 1-2-8:4 |  | 인천간석_106044_1_0_0_8721X412_RN 1-2-8:4 | I_P1
2 | 16 | 운영중(OK) | 3060970403 | 16 | 인천간석사옥/인천종합국사(1층)~인천간석_106053_1_0_0_8721Z791_1-2-8:4 가공형 [인천간석_106053_1_0_0_8721Z791_1-2-8:4 가공형] | N |  | 홈/기업 | FTTH 1차 RN | 201225936 | 5 | [6 empty] | 인천간석사옥/인천종합국사(1층) | V8500 | H_JONGHAB-V8500-6-TPS | H_JONGHAB-V8500-6-TPS | 3 | 인천간석_106053_1_0_0_8721Z791_1-2-8:4 가공형 | RN 1-2-8:4 |  | 인천간석_106053_1_0_0_8721Z791_RN 1-2-8:4 | I_P1
2 | 17 |  | (연결) | 17 | ~ | N
2 | 18 |  | (연결) | 18 | ~ | N
2 | 19 |  | (연결) | 19 | 근로복지공단인천고객지원센터~8820P291[8720P291] | N
2 | 20 |  | (연결) | 20 | 근로복지공단인천고객지원센터~8820P291[8720P291] | N
2 | 21 |  | (연결) | 21 | ~ | N
2 | 22 |  | (연결) | 22 | ~ | N
2 | 23 |  | (연결) | 23 | ~ | N
2 | 24 |  | (연결) | 24 | ~ | N
Unit#3
3 | 25 | 운영중(OK) | 11072268 | 25 | 인천간석사옥/인천종합국사(1층)~인천간석2간이 [[중요][IP_TRK][JONGHAB-E8013-EDGE-2(172.16.3.171) Te2/7 ~ GanSuk2-V6848-sub-edge#1(172.17.71.177) xe48] TX] | N | 중요 | 내부회선 | IP망 트렁크 | 201719536 | [5 empty] | 인천_SubEG-간석2 | 140816802 | 인천간석사옥/인천종합국사(1층) | V6848XG | GanSuk2-V6848-sub-edge#1 | GanSuk2-V6848-sub-edge#1 | port48 | 인천간석2간이 | E8013 | JONGHAB-E8013-EDGE-2 | JONGHAB-E8013-EDGE-2 | 7
3 | 26 | 운영중(OK) | 11072270 | 26 | 인천간석사옥/인천종합국사(1층)~인천간석2간이 [[중요][IP_TRK][JONGHAB-E8013-EDGE-2(172.16.3.171) Te2/7 ~ GanSuk2-V6848-sub-edge#1(172.17.71.177) xe48] RX] | N | 중요 | 내부회선 | IP망 트렁크 | 201719536 | [5 empty] | 인천_SubEG-간석2 | 140816802 | 인천간석사옥/인천종합국사(1층) | E8013 | JONGHAB-E8013-EDGE-2 | JONGHAB-E8013-EDGE-2 | 7 | 인천간석2간이 | V6848XG | GanSuk2-V6848-sub-edge#1 | GanSuk2-V6848-sub-edge#1 | port48
3 | 27 | 운영중(OK) | 11072271 | 27 | 인천간석사옥/인천종합국사(1층)~인천간석2간이 [[중요][IP_TRK][JONGHAB-E8013-EDGE-1(172.16.3.71) Te7/7 ~ GanSuk2-V6848-sub-edge#2(172.17.71.178) xe1] TX] | N | 중요 | 내부회선 | IP망 트렁크 | 201719536 | [5 empty] | 인천_SubEG-간석2 | 140816802 | 인천간석사옥/인천종합국사(1층) | E8013 | JONGHAB-E8013-EDGE-1 | JONGHAB-E8013-EDGE-1 | 7 | 인천간석2간이 | V6848XG | GanSuk2-V6848-sub-edge#2 | GanSuk2-V6848-sub-edge#2 | port1
3 | 28 | 운영중(OK) | 11072272 | 28 | 인천간석사옥/인천종합국사(1층)~인천간석2간이 [[중요][IP_TRK][JONGHAB-E8013-EDGE-1(172.16.3.71) Te7/7 ~ GanSuk2-V6848-sub-edge#2(172.17.71.178) xe1] RX] | N | 중요 | 내부회선 | IP망 트렁크 | 201719536 | [5 empty] | 인천_SubEG-간석2 | 140816802 | 인천간석사옥/인천종합국사(1층) | V6848XG | GanSuk2-V6848-sub-edge#2 | GanSuk2-V6848-sub-edge#2 | port1 | 인천간석2간이 | E8013 | JONGHAB-E8013-EDGE-1 | JONGHAB-E8013-EDGE-1 | 7
3 | 29 | 운영중(OK) | 11072275 | 29 | 인천간석사옥/인천종합국사(1층)~인천간석2간이 [[중요][멀티미디어망_TRK][TongHab-V6848-MSE#3(172.17.79.23) xe12 ~ GanSuk2-V6848-sub-edge#2(172.17.71.178) xe44] TX] | N | 중요 | 내부회선 | IP망 트렁크 | 201719536 | [5 empty] | IPTV_종합MSE34_간석2 | 140816815 | 인천간석사옥/인천종합국사(1층) | V6848XG | TongHab-V6848-MSE#3 | TongHab-V6848-MSE#3 | port12 | 인천간석2간이 | V6848XG | GanSuk2-V6848-sub-edge#2 | GanSuk2-V6848-sub-edge#2 | port44
3 | 30 | 운영중(OK) | 11072276 | 30 | 인천간석사옥/인천종합국사(1층)~인천간석2간이 [[중요][멀티미디어망_TRK][TongHab-V6848-MSE#3(172.17.79.23) xe12 ~ GanSuk2-V6848-sub-edge#2(172.17.71.178) xe44] RX] | N | 중요 | 내부회선 | IP망 트렁크 | 201719536 | [5 empty] | IPTV_종합MSE34_간석2 | 140816815 | 인천간석사옥/인천종합국사(1층) | V6848XG | GanSuk2-V6848-sub-edge#2 | GanSuk2-V6848-sub-edge#2 | port44 | 인천간석2간이 | V6848XG | TongHab-V6848-MSE#3 | TongHab-V6848-MSE#3 | port12
3 | 31 | 운영중(OK) | 11072273 | 31 | 인천간석사옥/인천종합국사(1층)~인천간석2간이 [[중요][멀티미디어망_TRK][TongHab-V6848-MSE#4(172.17.79.24) xe11 ~ GanSuk2-V6848-sub-edge#1(172.17.71.177) xe45] TX] | N | 중요 | 내부회선 | IP망 트렁크 | 201719536 | [5 empty] | IPTV_종합MSE34_간석2 | 140816815 | 인천간석사옥/인천종합국사(1층) | V6848XG | GanSuk2-V6848-sub-edge#1 | GanSuk2-V6848-sub-edge#1 | port45 | 인천간석2간이 | V6848XG | TongHab-V6848-MSE#4 | TongHab-V6848-MSE#4 | port11
3 | 32 | 운영중(OK) | 11072274 | 32 | 인천간석사옥/인천종합국사(1층)~인천간석2간이 [[중요][멀티미디어망_TRK][TongHab-V6848-MSE#4(172.17.79.24) xe11 ~ GanSuk2-V6848-sub-edge#1(172.17.71.177) xe45] RX] | N | 중요 | 내부회선 | IP망 트렁크 | 201719536 | [5 empty] | IPTV_종합MSE34_간석2 | 140816815 | 인천간석사옥/인천종합국사(1층) | V6848XG | TongHab-V6848-MSE#4 | TongHab-V6848-MSE#4 | port11 | 인천간석2간이 | V6848XG | GanSuk2-V6848-sub-edge#1 | GanSuk2-V6848-sub-edge#1 | port45
3 | 33 |  | (연결) | 33 | ~ | N
3 | 34 |  | (연결) | 34 | ~ | N
3 | 35 | 운영중(OK) | 3060969505 | 35 | 인천간석사옥/인천종합국사(1층)~인천간석_106041_1_0_0_8721Z801_1-2-8:4 가공형 [인천간석_106041_1_0_0_8721Z801_1-2-8:4 가공형] | N |  | 홈/기업 | FTTH 1차 RN | 201227474 | 4 | [6 empty] | 인천간석사옥/인천종합국사(1층) | V8500 | H_JONGHAB-V8500-6-TPS | H_JONGHAB-V8500-6-TPS | 1 | 인천간석_106041_1_0_0_8721Z801_1-2-8:4 가공형 | RN 1-2-8:4 |  | 인천간석_106041_1_0_0_8721Z801_RN 1-2-8:4 | I_P1
3 | 36 | 운영중(OK) | 3060041354 | 36 | 인천간석사옥/인천종합국사(1층)~인천간석_104053_1_0_0_8820C452_1-3-8:4 가공형_FULL [인천간석_104018_1_0_0_8820C452_1-3-8:4 가공형] | N |  | 홈/기업 | FTTH 1차 RN | 140834095,140845914,140846142 | 38 | [6 empty] | 인천간석사옥/인천종합국사(1층) | V8500 | H_TONGHAB-V8500-4-TPS | H_TONGHAB-V8500-4-TPS | 3 | 인천간석_104053_1_0_0_8820C452_1-3-8:4 가공형_FULL | RN 1-3-8:4 |  | 인천간석_104053_1_0_0_8820C452_1-3-8:4 가공형_FULL_RN 1-3-8:4 | I_P1
Unit#4
4 | 37 | 운영중(OK) | 3060956966 | 37 | 인천간석사옥/인천종합국사(1층)~인천간석_106065_1_0_0_8820A751_1-3-8:4 가공형 [인천간석_106065_1_0_0_8820A751_1-3-8:4 가공형] | N |  | 홈/기업 | FTTH 1차 RN | 201225939 | 14 | [6 empty] | 인천간석사옥/인천종합국사(1층) | V8500 | H_JONGHAB-V8500-6-TPS | H_JONGHAB-V8500-6-TPS | 5 | 인천간석_106065_1_0_0_8820A751_1-3-8:4 가공형 | RN 1-3-8:4 |  | 인천간석_106065_1_0_0_8820A751_RN 1-3-8:4 | I_P1
4 | 38 | 운영중(OK) | 3060956967 | 38 | 인천간석사옥/인천종합국사(1층)~인천간석_106066_1_0_0_8820A541_1-3-8:4 가공형 [인천간석_106066_1_0_0_8820A541_1-3-8:4 가공형] | N |  | 홈/기업 | FTTH 1차 RN | 201225939 | 6 | [6 empty] | 인천간석사옥/인천종합국사(1층) | V8500 | H_JONGHAB-V8500-6-TPS | H_JONGHAB-V8500-6-TPS | 6 | 인천간석_106066_1_0_0_8820A541_1-3-8:4 가공형 | RN 1-3-8:4 |  | 인천간석_106066_1_0_0_8820A541_RN 1-3-8:4 | I_P1
4 | 39 | 운영중(OK) | 3060950196 | 39 | 인천간석사옥/인천종합국사(2층) [INIH]~GM대우자동차데이터센터(서문)_500195122062_(주)지오에스엘에스/530028505456_(주)엑스게이트 [[PTN][95GOSLS_INC S.4-P1 ~ 95GOSLS_BP S.3-P1] [500195122062_(주)지오에스엘에스]] | N |  |  | 기타 | [8 empty] | 인천간석사옥/인천종합국사(2층) [INIH] | UTRANS-7400 | 95GOSLS_INC | 95GOSLS_INC | P1 | GM대우자동차데이터센터(서문)_500195122062_(주)지오에스엘에스/530028505456_(주)엑스게이트 | UTRANS-7400 |  | 95GOSLS_BP | P1
4 | 40 | 운영중(OK) | 3060950197 | 40 | 인천간석사옥/인천종합국사(2층) [INIH]~GM대우자동차데이터센터(서문)_500195122062_(주)지오에스엘에스/530028505456_(주)엑스게이트 [[PTN][95GOSLS_INC S.4-P1 ~ 95GOSLS_BP S.3-P1] [500195122062_(주)지오에스엘에스]] | N |  |  | 기타 | [8 empty] | 인천간석사옥/인천종합국사(2층) [INIH] | UTRANS-7400 | 95GOSLS_INC | 95GOSLS_INC | P1 | GM대우자동차데이터센터(서문)_500195122062_(주)지오에스엘에스/530028505456_(주)엑스게이트 | UTRANS-7400 |  | 95GOSLS_BP | P1
4 | 41 |  | (연결) | 41 | 인천부평국사(뱅크)[INBP]~인천부평국사(뱅크)[INBP] | N
4 | 42 |  | (연결) | 42 | 인천부평국사(뱅크)[INBP]~인천부평국사(뱅크)[INBP] | N
4 | 43 |  | (연결) | 43 | 인천간석사옥/인천종합국사(2층) [INIH]~인천부평국사(뱅크)[INBP] | N
4 | 44 |  | (연결) | 44 | ~ | N
4 | 45 | 운영중(OK) | 3063607594 | 45 | 인천간석사옥/인천종합국사(2층) [INIH]~부평데이터센 SEL2 내 1층 IT/NW룸 /530037078258_디지털엣지 부평 IDC [[디지털엣지 부평 IDC]종합국사(2층) DIGI_EDGE_COT SH1-S22-ELF4360_GXFU 1470+[R#A4-0 MD28 23(239)]-디지털엣지 부평 IDC DIGI_EDGE_RT SH1-S5-ELF4360_GXFU 1470 OFD#2 1] | N | 중요 |  | 기타 |  |  |  | 530037078258 |  |  |  |  | 인천간석사옥/인천종합국사(2층) [INIH] | ELF4360 | DIGI_EDGE_COT_간석국사_디지털엣지부평 | DIGI_EDGE_COT | 1470 | 부평데이터센 SEL2 내 1층 IT/NW룸 /530037078258_디지털엣지 부평 IDC | ELF4360 | DIGI_EDGE_RT_디지털엣지부평_간석국사 | DIGI_EDGE_RT | 1470
4 | 46 | 운영중(OK) | 3063607595 | 46 | 인천간석사옥/인천종합국사(2층) [INIH]~부평데이터센 SEL2 내 1층 IT/NW룸 /530037078258_디지털엣지 부평 IDC [[디지털엣지 부평 IDC]종합국사(2층) DIGI_EDGE_COT SH1-S21-ELF4360_GXFU 1470+[R#A4-0 MD28 24(240)]-디지털엣지 부평 IDC DIGI_EDGE_RT SH1-S6-ELF4360_GXFU 1470 OFD$2 2] | N | 중요 |  | 기타 |  |  |  | 530037078258 |  |  |  |  | 인천간석사옥/인천종합국사(2층) [INIH] | ELF4360 | DIGI_EDGE_COT_간석국사_디지털엣지부평 | DIGI_EDGE_COT | 1470 | 부평데이터센 SEL2 내 1층 IT/NW룸 /530037078258_디지털엣지 부평 IDC | ELF4360 | DIGI_EDGE_RT_디지털엣지부평_간석국사 | DIGI_EDGE_RT | 1470
4 | 47 |  | (연결) | 47 | ~ | N
4 | 48 |  | (연결) | 48 | ~ | N
Unit#5
5 | 49 | 운영중(OK) | 8333273 | 49 | 인천간석사옥/인천종합국사(2층) [INIH]~인천산곡국사 [[중요][IP_TRK][INC_PTX10K_ABB1_RE0(172.30.32.1) et-7/0/15 ~ SANGOK_EX9214_EG2_RE0(172.16.3.121) xe-1/2/0] TX] | N | 중요 | 내부회선 | IP망 트렁크 | 201710873 | [5 empty] | 인천_EG_산곡 | 140672627 | 인천간석사옥/인천종합국사(2층) [INIH] | PTX10016 | INC_PTX10K_BB01 | INC_PTX10K_ABB1_RE0 | 15 | 인천산곡국사 | EX9214 | SANGOK_EX9214_EG2 | SANGOK_EX9214_EDGE2 | 2/0
5 | 50 | 운영중(OK) | 8333275 | 50 | 인천간석사옥/인천종합국사(2층) [INIH]~인천산곡국사 [[중요][IP_TRK][INC_PTX10K_ABB1_RE0(172.30.32.1) et-7/0/15 ~ SANGOK_EX9214_EG2_RE0(172.16.3.121) xe-1/2/0] RX] | N | 중요 | 내부회선 | IP망 트렁크 | 201710873 | [5 empty] | 인천_EG_산곡 | 140672627 | 인천간석사옥/인천종합국사(2층) [INIH] | PTX10016 | INC_PTX10K_BB01 | INC_PTX10K_ABB1_RE0 | 15 | 인천산곡국사 | EX9214 | SANGOK_EX9214_EG2 | SANGOK_EX9214_EDGE2 | 2/0
5 | 51 | (해지)운영중(OK) | 12131734 | 51 | 인천간석사옥/인천종합국사(1층)~500152871021,500152871020_부평지역단(삼성생명빌딩) [[PTN][인천국사 903_2 S-0/0/3 ~ SLI02.BUPYEONG.SU3 0/0/1] [500152871021/500159400800/500159400802_부평지역단(삼성생명빌딩)]] | N |  | 기타 | 기타 | [8 empty] | 인천간석사옥/인천종합국사(1층) |  |  |  |  | 500152871021,500152871020_부평지역단(삼성생명빌딩)
5 | 52 | 운영중(OK) | 12131736 | 52 | 인천간석사옥/인천종합국사(1층)~500152871021,500152871020_부평지역단(삼성생명빌딩) [[PTN][인천국사 903_2 S-0/0/3 ~ SLI02.BUPYEONG.SU3 0/0/1] [500152871021/500159400800/500159400802_부평지역단(삼성생명빌딩)]] | N |  | 기타 | 기타 | [8 empty] | 인천간석사옥/인천종합국사(1층) |  |  |  |  | 500152871021,500152871020_부평지역단(삼성생명빌딩)
5 | 53 | 운영중(OK) | 3060970419 | 53 | 인천간석사옥/인천종합국사(1층)~인천간석_106052_1_0_0_8721Z972_1-2-8:4 가공형 [인천간석_106052_1_0_0_8721Z972_1-2-8:4 가공형] | N |  | 홈/기업 | FTTH 1차 RN | 201225936 | 9 | [6 empty] | 인천간석사옥/인천종합국사(1층) | V8500 | H_JONGHAB-V8500-6-TPS | H_JONGHAB-V8500-6-TPS | 2 | 인천간석_106052_1_0_0_8721Z972_1-2-8:4 가공형 | RN 1-2-8:4 |  | 인천간석_106052_1_0_0_8721Z972_RN 1-2-8:4 | I_P1
5 | 54 |  | (연결) | 54 | ~ | N
5 | 55 |  | (연결) | 55 | ~ | N
5 | 56 |  | (연결) | 56 | ~ | N
5 | 57 | 운영중(OK) | 3060970424 | 57 | 인천간석사옥/인천종합국사(1층)~인천간석_106051_1_0_0_8721R052_1-2-8:4 가공형 [인천간석_106051_1_0_0_8721R052_1-2-8:4 가공형] | N |  | 홈/기업 | FTTH 1차 RN | 201225936 | 5 | [6 empty] | 인천간석사옥/인천종합국사(1층) | V8500 | H_JONGHAB-V8500-6-TPS | H_JONGHAB-V8500-6-TPS | 1 | 인천간석_106051_1_0_0_8721R052_1-2-8:4 가공형 | RN 1-2-8:4 |  | 인천간석_106051_1_0_0_8721R052_RN 1-2-8:4 | I_P1
5 | 58 | 운영중(OK) | 3060969537 | 58 | 인천간석사옥/인천종합국사(1층)~인천간석_106047_1_0_0_8821R131_1-2-8:4 가공형 [인천간석_106047_1_0_0_8821R131_1-2-8:4 가공형] | N |  | 홈/기업 | FTTH 1차 RN | 201227474 | 5 | [6 empty] | 인천간석사옥/인천종합국사(1층) | V8500 | H_JONGHAB-V8500-6-TPS | H_JONGHAB-V8500-6-TPS | 7 | 인천간석_106047_1_0_0_8821R131_1-2-8:4 가공형 | RN 1-2-8:4 |  | 인천간석_106047_1_0_0_8821R131_RN 1-2-8:4 | I_P1
5 | 59 | (해지)운영중(OK) | 12131739 | 59 | 인천간석사옥/인천종합국사(1층)~500152871021,500152871020_부평지역단(삼성생명빌딩) [[PTN][인천국사 903_2 S-0/1/3 ~ SLI01.BUPYEONG.SU3 0/0/1] [500152871020/500159400799/500159400801_부평지역단(삼성생명빌딩)]] | N |  | 기타 | 기타 | [8 empty] | 인천간석사옥/인천종합국사(1층) |  |  |  |  | 500152871021,500152871020_부평지역단(삼성생명빌딩)
5 | 60 | (해지)운영중(OK) | 12131742 | 60 | 인천간석사옥/인천종합국사(1층)~500152871021,500152871020_부평지역단(삼성생명빌딩) [[PTN][인천국사 903_2 S-0/1/3 ~ SLI01.BUPYEONG.SU3 0/0/1] [500152871020/500159400799/500159400801_부평지역단(삼성생명빌딩)]] | N |  | 기타 | 기타 | [8 empty] | 인천간석사옥/인천종합국사(1층) |  |  |  |  | 500152871021,500152871020_부평지역단(삼성생명빌딩)
Unit#6
6 | 61 |  | (연결) | 61 | ~ | N | [9 empty] | 인천_EG_장곡 | 140672618
6 | 62 |  | (연결) | 62 | ~ | N | [9 empty] | 인천_EG_장곡 | 140672618
6 | 63 |  | (연결) | 63 | ~ | N | [9 empty] | [UT-7400]인천종합국사2층-LGCNS2층_Nikko동제련 | 140697033
6 | 64 |  | (연결) | 64 | ~ | N | [9 empty] | [UT-7400]인천종합국사2층-LGCNS2층_Nikko동제련 | 140697033
6 | 65 | (해지)운영중(OK) | 707401 | 65 | 인천간석사옥/인천종합국사(1층)~인천부평국사(뱅크)[INBP] [UTRANS#1(신인천통합-인천부평국사)] | N |  | 내부회선 | 기타 | 10016915 | [5 empty] | UTRANS#1(인천종합국사-인천부평국사)#1 1A_P4 | 10001900 | 인천간석사옥/인천종합국사(1층) |  |  |  |  | 인천부평국사(뱅크)[INBP]
6 | 66 | (해지)운영중(OK) | 707408 | 66 | 인천간석사옥/인천종합국사(1층)~인천부평국사(뱅크)[INBP] [UTRANS#1(신인천통합-인천부평국사)] | N |  | 내부회선 | 기타 | 10016915 | [5 empty] | UTRANS#1(인천종합국사-인천부평국사)#1 1A_P4 | 10001900 | 인천간석사옥/인천종합국사(1층) |  |  |  |  | 인천부평국사(뱅크)[INBP]
6 | 67 | 운영중(OK) | 266456 | 67 | 인천간석사옥/인천종합국사(1층)~한전송변전사업실_인천전력관리처(인천T/C) [SF-155M#1(신인천통합-인천전력관리처)주회선(A4-14-2번장비)] | N |  | 기타 | 기타 | [6 empty] | SF-155M#1(인천종합-인천전력관리처)주회선 | 10001789 | 인천간석사옥/인천종합국사(1층) | SF-155M | 인천종합국사-인천전력#1 | COT000 | P1 | 한전송변전사업실_인천전력관리처(인천T/C) | SF-155M | 한전인천전력관리처(인천T/C) | RT0003
6 | 68 | 운영중(OK) | 266457 | 68 | 인천간석사옥/인천종합국사(1층)~한전송변전사업실_인천전력관리처(인천T/C) [SF-155M#1(신인천통합-인천전력관리처)주회선(A4-14-2번장비)] | N |  | 기타 | 기타 | [6 empty] | SF-155M#1(인천종합-인천전력관리처)주회선 | 10001789 | 인천간석사옥/인천종합국사(1층) | SF-155M | 한전인천전력관리처(인천T/C) | RT0003 | P1 | 한전송변전사업실_인천전력관리처(인천T/C) | SF-155M | 인천종합국사-인천전력#1 | COT000
6 | 69 | (해지)운영중(OK) | 6251883 | 69 | 인천간석사옥/인천종합국사(1층)~인천산곡국사 [AMSP#1_INTF 5A_P2 OTU-B] | N |  | 기타 | 기타 | [8 empty] | 인천간석사옥/인천종합국사(1층) |  |  |  |  | 인천산곡국사
6 | 70 | (해지)운영중(OK) | 6251885 | 70 | 인천간석사옥/인천종합국사(1층)~인천산곡국사 [AMSP#1_INTF 5A_P2 OTU-B] | N |  | 기타 | 기타 | [8 empty] | 인천간석사옥/인천종합국사(1층) |  |  |  |  | 인천산곡국사
6 | 71 | (해지)운영중(OK) | 6251891 | 71 | 인천간석사옥/인천종합국사(1층)~인천부평국사(뱅크)[INBP] [AMSP#2_INTF 5A_P3 OTU-B] | N |  | 기타 | 기타 | [8 empty] | 인천간석사옥/인천종합국사(1층) |  |  |  |  | 인천부평국사(뱅크)[INBP]
6 | 72 | (해지)운영중(OK) | 6251892 | 72 | 인천간석사옥/인천종합국사(1층)~인천부평국사(뱅크)[INBP] [AMSP#2_INTF 5A_P3 OTU-B] | N |  | 기타 | 기타 | [8 empty] | 인천간석사옥/인천종합국사(1층) |  |  |  |  | 인천부평국사(뱅크)[INBP]
Unit#7
7 | 73 | 운영중(OK) | 9445637 | 73 | 인천부평국사(뱅크)[INBP]~인천부개간이 [[중요][멀티미디어망_TRK][BUPYG-V6848-MSE3(172.17.73.243) xe12 ~ BuGae-V6848-sub-edge#2(172.17.76.242) xe44] TX] | N | 중요 | 내부회선 | IP망 트렁크 | 201729044 | [5 empty] | IPTV_부평MSE34_부개 | 140728153 | 인천부평국사(뱅크)[INBP] | V6848XG | BUPYG-V6848-MSE3 | BUPYG-V6848-MSE3 | port12 | 인천부개간이 | V6848XG | BuGae-V6848-sub-edge#2 | BuGae-V6848-sub-edge#2 | port44
7 | 74 | 운영중(OK) | 9445638 | 74 | 인천부평국사(뱅크)[INBP]~인천부개간이 [[중요][멀티미디어망_TRK][BUPYG-V6848-MSE3(172.17.73.243) xe12 ~ BuGae-V6848-sub-edge#2(172.17.76.242) xe44] RX] | N | 중요 | 내부회선 | IP망 트렁크 | 201729044 | [5 empty] | IPTV_부평MSE34_부개 | 140728153 | 인천부평국사(뱅크)[INBP] | V6848XG | BuGae-V6848-sub-edge#2 | BuGae-V6848-sub-edge#2 | port44 | 인천부개간이 | V6848XG | BUPYG-V6848-MSE3 | BUPYG-V6848-MSE3 | port12
7 | 75 |  | (연결) | 75 | 8921W382[8921W382#1]~인천간석사옥/인천종합국사(2층) [INIH] | N
7 | 76 |  | (연결) | 76 | 8921W382[8921W382#1]~인천간석사옥/인천종합국사(2층) [INIH] | N
7 | 77 | 운영중(OK) | 8302924 | 77 | 인천간석사옥/인천종합국사(1층)~한국고용정보원 재해복구센터 [[155M][한국고용정보원_종합국사 OTU.A-P1 ~ UTRANS-155M 한국고용정보원_가입자 OTU.A-P1] [한국고용정보원 재해복구센터_530000011492/500179594842/4171451]] | N |  | 기타 | 기타 | [8 empty] | 인천간석사옥/인천종합국사(1층) | UTRANS-155M | 한국고용정보원_종합국사 | 한국고용정보원_종합국사 | P1 | 한국고용정보원 재해복구센터 | UTRANS-155M | 한국고용정보원_가입자 | 한국고용정보원_가입자 | P1
7 | 78 | 운영중(OK) | 8302926 | 78 | 인천간석사옥/인천종합국사(1층)~한국고용정보원 재해복구센터 [[155M][한국고용정보원_종합국사 OTU.A-P1 ~ UTRANS-155M 한국고용정보원_가입자 OTU.A-P1] [한국고용정보원 재해복구센터_530000011492/500179594842/4171451]] | N |  | 기타 | 기타 | [8 empty] | 인천간석사옥/인천종합국사(1층) | UTRANS-155M | 한국고용정보원_가입자 | 한국고용정보원_가입자 | P1 | 한국고용정보원 재해복구센터 | UTRANS-155M | 한국고용정보원_종합국사 | 한국고용정보원_종합국사 | P1
7 | 79 | (해지)운영중(OK) | 5352198 | 79 | 인천간석사옥/인천종합국사(1층)~간석3동 남동e클레스학원(금옥빌딩 5층_4840229) [P3608] | N |  | 기타 | 기타 | [8 empty] | 인천간석사옥/인천종합국사(1층) | P8124XG | 인천종합 P8124#16-SME | 인천종합 P8124#16-SME | 8 | 간석3동 남동e클레스학원(금옥빌딩 5층_4840229) | P3608FG | 4840229_남동e클레스학원 | 4840229_남동e클레스학원
7 | 80 | (해지)운영중(OK) | 5352199 | 80 | 인천간석사옥/인천종합국사(1층)~간석3동 남동e클레스학원(금옥빌딩 5층_4840229) [P3608] | N |  | 기타 | 기타 | [8 empty] | 인천간석사옥/인천종합국사(1층) | P3608FG | 4840229_남동e클레스학원 | 4840229_남동e클레스학원 |  | 간석3동 남동e클레스학원(금옥빌딩 5층_4840229) | P8124XG | 인천종합 P8124#16-SME | 인천종합 P8124#16-SME | 8
7 | 81 |  | (연결) | 81 | ~ | N
7 | 82 |  | (연결) | 82 | ~ | N
7 | 83 | 운영중(OK) | 12077082 | 83 | 인천간석사옥/인천종합국사(1층)~[중] 간석동 1-406_옥탑 [1900419600_[중]간석동 1-406옥상] | N |  | 기타 | 기타 | [8 empty] | 인천간석사옥/인천종합국사(1층) |  |  |  |  | [중] 간석동 1-406_옥탑
7 | 84 | 운영중(OK) | 12077085 | 84 | 인천간석사옥/인천종합국사(1층)~[중] 간석동 1-406_옥탑 [1900419600_[중]간석동 1-406옥상] | N |  | 기타 | 기타 | [8 empty] | 인천간석사옥/인천종합국사(1층) |  |  |  |  | [중] 간석동 1-406_옥탑
Unit#8
8 | 85 | 운영중(OK) | 9445646 | 85 | 인천부평국사(뱅크)[INBP]~인천부개간이 [[중요][IP_TRK][BUPYG_NE40E-X8A_EDGE2(172.16.3.250) Ge-2/0/12 ~ BuGae-V6848-sub-edge#1(172.17.76.241) xe48] TX] | N | 중요 | 내부회선 | IP망 트렁크 | 201729044 | [5 empty] | 인천_SubEG_부개 | 140726273 | 인천부평국사(뱅크)[INBP] | V6848XG | BuGae-V6848-sub-edge#1 | BuGae-V6848-sub-edge#1 | port48 | 인천부개간이 | NE40E-X8A | BUPYG-NE40E-X8A-EG2 | BUPYG-NE40E-X8A-EG2 | 12
8 | 86 | 운영중(OK) | 9445648 | 86 | 인천부평국사(뱅크)[INBP]~인천부개간이 [[중요][IP_TRK][BUPYG_NE40E-X8A_EDGE2(172.16.3.250) Ge-2/0/12 ~ BuGae-V6848-sub-edge#1(172.17.76.241) xe48] RX] | N | 중요 | 내부회선 | IP망 트렁크 | 201729044 | [5 empty] | 인천_SubEG_부개 | 140726273 | 인천부평국사(뱅크)[INBP] | NE40E-X8A | BUPYG-NE40E-X8A-EG2 | BUPYG-NE40E-X8A-EG2 | 12 | 인천부개간이 | V6848XG | BuGae-V6848-sub-edge#1 | BuGae-V6848-sub-edge#1 | port48
8 | 87 | 운영중(OK) | 3060969508 | 87 | 인천간석사옥/인천종합국사(1층)~인천간석_106042_1_0_0_8721Z831_1-2-8:4 가공형 [인천간석_106042_1_0_0_8721Z831_1-2-8:4 가공형] | N |  | 홈/기업 | FTTH 1차 RN | 201227474 | 5 | [6 empty] | 인천간석사옥/인천종합국사(1층) | V8500 | H_JONGHAB-V8500-6-TPS | H_JONGHAB-V8500-6-TPS | 2 | 인천간석_106042_1_0_0_8721Z831_1-2-8:4 가공형 | RN 1-2-8:4 |  | 인천간석_106042_1_0_0_8721Z831_RN 1-2-8:4 | I_P1
8 | 88 | 운영중(OK) | 3060969510 | 88 | 인천간석사옥/인천종합국사(1층)~인천간석_106043_1_0_0_8721Z852_1-2-8:4 가공형 [인천간석_106043_1_0_0_8721Z852_1-2-8:4 가공형] | N |  | 홈/기업 | FTTH 1차 RN | 201227474 | 4 | [6 empty] | 인천간석사옥/인천종합국사(1층) | V8500 | H_JONGHAB-V8500-6-TPS | H_JONGHAB-V8500-6-TPS | 3 | 인천간석_106043_1_0_0_8721Z852_1-2-8:4 가공형 | RN 1-2-8:4 |  | 인천간석_106043_1_0_0_8721Z852_RN 1-2-8:4 | I_P1
8 | 89 |  | (연결) | 89 | ~ | N
8 | 90 |  | (연결) | 90 | ~ | N
8 | 91 | 운영중(OK) | 9445625 | 91 | 인천부평국사(뱅크)[INBP]~인천부개간이 [[중요][IP_TRK][BUPYG_NE40E-X8A_EDGE1(172.16.3.150) Ge-4/0/12 ~ BuGae-V6848-sub-edge#2(172.17.76.242) xe1] TX] | N | 중요 | 내부회선 | IP망 트렁크 | 201729044 | [5 empty] | 인천_SubEG_부개 | 140726273 | 인천부평국사(뱅크)[INBP] | NE40E-X8A | BUPYG-NE40E-X8A-EG1 | BUPYG-NE40E-X8A-EG1 | 12 | 인천부개간이 | V6848XG | BuGae-V6848-sub-edge#2 | BuGae-V6848-sub-edge#2 | port1
8 | 92 | 운영중(OK) | 9445628 | 92 | 인천부평국사(뱅크)[INBP]~인천부개간이 [[중요][IP_TRK][BUPYG_NE40E-X8A_EDGE1(172.16.3.150) Ge-4/0/12 ~ BuGae-V6848-sub-edge#2(172.17.76.242) xe1] RX] | N | 중요 | 내부회선 | IP망 트렁크 | 201729044 | [5 empty] | 인천_SubEG_부개 | 140726273 | 인천부평국사(뱅크)[INBP] | V6848XG | BuGae-V6848-sub-edge#2 | BuGae-V6848-sub-edge#2 | port1 | 인천부개간이 | NE40E-X8A | BUPYG-NE40E-X8A-EG1 | BUPYG-NE40E-X8A-EG1 | 12
8 | 93 | 운영중(OK) | 9445656 | 93 | 인천부평국사(뱅크)[INBP]~인천부개간이 [[중요][멀티미디어망_TRK][BUPYG-V6848-MSE4(172.17.73.244) xe11 ~ BuGae-V6848-sub-edge#1(172.17.76.241) xe45] TX] | N | 중요 | 내부회선 | IP망 트렁크 | 201729044 | [5 empty] | IPTV_부평MSE34_부개 | 140728153 | 인천부평국사(뱅크)[INBP] | V6848XG | BuGae-V6848-sub-edge#1 | BuGae-V6848-sub-edge#1 | port45 | 인천부개간이 | V6848XG | BUPYG-V6848-MSE4 | BUPYG-V6848-MSE4 | port11
8 | 94 | 운영중(OK) | 9445658 | 94 | 인천부평국사(뱅크)[INBP]~인천부개간이 [[중요][멀티미디어망_TRK][BUPYG-V6848-MSE4(172.17.73.244) xe11 ~ BuGae-V6848-sub-edge#1(172.17.76.241) xe45] RX] | N | 중요 | 내부회선 | IP망 트렁크 | 201729044 | [5 empty] | IPTV_부평MSE34_부개 | 140728153 | 인천부평국사(뱅크)[INBP] | V6848XG | BUPYG-V6848-MSE4 | BUPYG-V6848-MSE4 | port11 | 인천부개간이 | V6848XG | BuGae-V6848-sub-edge#1 | BuGae-V6848-sub-edge#1 | port45
8 | 95 | (해지)운영중(OK) | 5056341 | 95 | 한전인천본부~인천간석사옥/인천종합국사(1층) [[중요][한전AMR_TRK][Kepco_IncheonHead-AMR-02 ~ BUPYUNG-E8013-HEG-2(10.6.78.202) ge5/18] TX] | N | 중요 | 기타 | 기타 | [8 empty] | 한전인천본부 |  |  |  |  | 인천간석사옥/인천종합국사(1층)
8 | 96 | (해지)운영중(OK) | 5056342 | 96 | 한전인천본부~인천간석사옥/인천종합국사(1층) [[중요][한전AMR_TRK][Kepco_IncheonHead-AMR-02 ~ BUPYUNG-E8013-HEG-2(10.6.78.202) ge5/18] RX] | N | 중요 | 기타 | 기타 | [8 empty] | 한전인천본부 |  |  |  |  | 인천간석사옥/인천종합국사(1층)
Unit#9
9 | 97 |  | (연결) | 97 | ~ | N
9 | 98 |  | (연결) | 98 | ~ | N
9 | 99 | 운영중(OK) | 3060956932 | 99 | 인천간석사옥/인천종합국사(1층)~인천간석_106055_1_0_0_8821R023_1-2-8:4 가공형_FULL [인천간석_106055_1_0_0_8821R023_1-2-8:4 가공형] | N |  | 홈/기업 | FTTH 1차 RN | 201225936 | 11 | [6 empty] | 인천간석사옥/인천종합국사(1층) | V8500 | H_JONGHAB-V8500-6-TPS | H_JONGHAB-V8500-6-TPS | 5 | 인천간석_106055_1_0_0_8821R023_1-2-8:4 가공형_FULL | RN 1-2-8:4 |  | 인천간석_106055_1_0_0_8821R023_RN 1-2-8:4 | I_P1
9 | 100 | 운영중(OK) | 3060956939 | 100 | 인천간석사옥/인천종합국사(1층)~인천간석_106056_1_0_0_8820A392_1-2-8:4 가공형_FULL [인천간석_106056_1_0_0_8820A392_1-2-8:4 가공형] | N |  | 홈/기업 | FTTH 1차 RN | 201225936 | 10 | [6 empty] | 인천간석사옥/인천종합국사(1층) | V8500 | H_JONGHAB-V8500-6-TPS | H_JONGHAB-V8500-6-TPS | 6 | 인천간석_106056_1_0_0_8820A392_1-2-8:4 가공형_FULL | RN 1-2-8:4 |  | 인천간석_106056_1_0_0_8820A392_RN 1-2-8:4 | I_P1
9 | 101 |  | (연결) | 101 | 인천부평국사(뱅크)[INBP]~8821E451[[중접완료]경인로2M#2] | N
9 | 102 |  | (연결) | 102 | 인천부평국사(뱅크)[INBP]~8821E451[[중접완료]경인로2M#2] | N
9 | 103 |  | (연결) | 103 | 인천부평국사(뱅크)[INBP]~8721H372[[중접1~144]8721H372(자가주)] | N
9 | 104 |  | (연결) | 104 | 인천부평국사(뱅크)[INBP]~8721H372[[중접1~144]8721H372(자가주)] | N
9 | 105 |  | (연결) | 105 | 인천간석사옥/인천종합국사(1층)~8721G705[8721G705#1(종합-부개간이)] | N
9 | 106 |  | (연결) | 106 | 8721W922[파워콤수공M/H#1(종합-부개간이)]~인천간석사옥/인천종합국사(1층) | N
9 | 107 |  | (연결) | 107 | [[중요]8822S963(부개간이-부평)]~인천간석사옥/인천종합국사(1층) | N
9 | 108 |  | (연결) | 108 | [[중요]8822S963(부개간이-부평)]~인천간석사옥/인천종합국사(1층) | N
Unit#10
10 | 109 |  | (연결) | 109 | ~ | N
10 | 110 |  | (연결) | 110 | ~ | N
10 | 111 | 운영중(OK) | 1264940 | 111 | 인천간석사옥/인천종합국사(1층)~[MG]새마을금고_인주제2분소(간석동) [P3608] | N |  | 기타 | 기타 | [8 empty] | 인천간석사옥/인천종합국사(1층) | P8124XG | 인천종합 P8124#5-SME | 인천종합 P8124#5-SME | 8 | [MG]새마을금고_인주제2분소(간석동) | P3608FG | P3608 | P3608 | 1
10 | 112 | 운영중(OK) | 1264941 | 112 | 인천간석사옥/인천종합국사(1층)~[MG]새마을금고_인주제2분소(간석동) [P3608] | N |  | 기타 | 기타 | [8 empty] | 인천간석사옥/인천종합국사(1층) | P3608FG | P3608 | P3608 | 1 | [MG]새마을금고_인주제2분소(간석동) | P8124XG | 인천종합 P8124#5-SME | 인천종합 P8124#5-SME | 8
10 | 113 | 운영중(OK) | 1264995 | 113 | 인천간석사옥/인천종합국사(1층)~[중]만월산터널 [만월산터널(간석동)] | N |  | 기타 | 기타 | [8 empty] | 인천간석사옥/인천종합국사(1층) |  |  |  |  | [중]만월산터널
10 | 114 | 운영중(OK) | 1264996 | 114 | 인천간석사옥/인천종합국사(1층)~[중]만월산터널 [만월산터널(간석동)] | N |  | 기타 | 기타 | [8 empty] | 인천간석사옥/인천종합국사(1층) |  |  |  |  | [중]만월산터널
10 | 115 | 운영중(OK) | 6690300 | 115 | 인천종합국사_104107_1_0_0_8820C464_2:8RN~500010695249_에임하이어학원 402~5 [500010695249_에임하이어학원 402~5] | N |  | 기타 | 기타 | [8 empty] | 인천종합국사_104107_1_0_0_8820C464_2:8RN | RN 2:8 | 통합V5724#6(111.220)_BR910 | 미사용_통합V5724#6(111.220)_BR910 | M_P3 | 500010695249_에임하이어학원 402~5 | V2908GB |  | Switch.9056611 | gi5
10 | 116 | 운영중(OK) | 8584992 | 116 | 인천종합국사_104107_1_0_0_8820C464_2:8RN~인천종합국사_104107_1_0_8_8820C451_1:8RN [인천간석_206091_1_0_8_2:8RN_8820C464] | N |  | 홈/기업 | FTTH 2/3차 RN | 140845555 | [7 empty] | 인천종합국사_104107_1_0_0_8820C464_2:8RN | RN 2:8 | 통합V5724#6(111.220)_BR910 | 미사용_통합V5724#6(111.220)_BR910 | M_P8 | 인천종합국사_104107_1_0_8_8820C451_1:8RN | RN 1:8 | 구월21-3셀_1:8RN_8820C451 | 인천종합국사_104107_1_0_8_8820C451_1:8RN | I_P1
10 | 117 |  | (연결) | 117 | ~ | N | [9 empty] | 대우정보1링 | 10000335
10 | 118 |  | (연결) | 118 | ~ | N | [9 empty] | 대우정보1링 | 10000335
10 | 119 | 운영중(OK) | 7720171 | 119 | 인천간석사옥/인천종합국사(1층)~간석동 918-9 항도제일교회-만월산터미널점(C4) [H_JeongHab-V6848_L2-5-TPS_gi 6~(광랜)항도제일교회] | N |  | 홈 | 광랜트렁크 | 1001233251 | 5 | [6 empty] | 인천간석사옥/인천종합국사(1층) | V6848XG | JongHab-V6848_L2-5-TPS | JongHab-V6848_L2-5-TPS | port6 | 간석동 918-9 항도제일교회-만월산터미널점(C4) | V2724GB | 항도제일교회-만월산터미널점(C4) | 항도제일교회-만월산터미널점(C4) | 1
10 | 120 | 운영중(OK) | 7720172 | 120 | 인천간석사옥/인천종합국사(1층)~간석동 918-9 항도제일교회 옥상 [JongHab-V6848_L2-5-TPS_port6 ~] | N |  | 홈 | 광랜트렁크 | 1001233251 | 5 | [6 empty] | 인천간석사옥/인천종합국사(1층) | V2924GB | 간석동 918-9 항도제일교회 옥상_V2924GB#1 | 간석동 918-9 항도제일교회 옥상_V2924GB#1 | 1 | 간석동 918-9 항도제일교회 옥상 | V6848XG | JongHab-V6848_L2-5-TPS | JongHab-V6848_L2-5-TPS | port6
Unit#11
11 | 121 | 운영중(OK) | 7796238 | 121 | 인천간석사옥/인천종합국사(1층)~[중]간석동 918-5 태화아파트 103동_옥탑 [13W1R0090U] | Y |  | 모바일 | 중계기-중계기 | 2009V3R0QA | 1 | [6 empty] | 인천간석사옥/인천종합국사(1층) | Huawei/DU | HLB_인천간석A3 | HLB_LA0A3 | CPRI1 | [중]간석동 918-5 태화아파트 103동_옥탑 | Huawei/850M/RRH | HLB_인천간석A3_3210A | HLB_LA0A3_3210A | CPRI0(upper-level)
11 | 122 | 운영중(OK) | 3060068650 | 122 | 인천간석사옥/인천종합국사(2층) [INIH]~인천부평국사(뱅크)[INBP] [[중요][IP_TRK][INC_PTX10K_ABB1_RE0(172.30.32.1) et-4/0/3 ~ BUPYG_NE40E-X8A_EDGE2(172.16.3.250) he-5/0/0] TX] | N | 중요 | 내부회선 | IP망 트렁크 | 201710873 | [7 empty] | 인천간석사옥/인천종합국사(2층) [INIH] | PTX10016 | INC_PTX10K_BB01 | INC_PTX10K_ABB1_RE0 | 3 | 인천부평국사(뱅크)[INBP] | NE40E-X8A | BUPYG-NE40E-X8A-EG2 | BUPYG-NE40E-X8A-EG2 | 0
11 | 123 | 운영중(OK) | 8875273 | 123 | 인천구월간이~만수3동 벽산아파트 110동 3~4라인지하(Main) [[중요][APT_IP_TRK][V6_H_GuWol-V8500-5-TPS(172.18.1.74) Slot10/3 ~ (RN,2:16,구내,랙설치형,1U)만수3동 벽산아파트 110동(Main)#3(예)]] | N |  | 홈 | 광랜트렁크 | 3497 | 623 | [6 empty] | 인천구월간이 | V8500 | H_Guwol-V8500-5-TPS | H_Guwol-V8500-5-TPS | 3 | 만수3동 벽산아파트 110동 3~4라인지하(Main) | RN 2:16_new |  | 만수동 벽산아파트_2:16RN#3_RN 2:16_new | I_P2
11 | 124 | 운영중(OK) | 8875275 | 124 | 인천구월간이~만수3동 벽산아파트 110동 3~4라인지하(Main) [[중요][APT_IP_TRK][V6_H_GuWol-V8500-5-TPS(172.18.1.74) Slot10/4 ~ (RN,2:16,구내,랙설치형,1U)만수3동 벽산아파트 110동(Main)#4(예)]] | N |  | 홈 | 광랜트렁크 | 3497 | 623 | [6 empty] | 인천구월간이 | V8500 | H_Guwol-V8500-5-TPS | H_Guwol-V8500-5-TPS | 4 | 만수3동 벽산아파트 110동 3~4라인지하(Main) | RN 2:16_new |  | 만수동 벽산아파트_2:16RN#4_RN 2:16_new | I_P2
11 | 125 | 운영중(OK) | 8875198 | 125 | 인천구월간이~만수3동 벽산아파트 110동 3~4라인지하(Main) [[중요][APT_IP_TRK][V6_H_GuWol-V8500-5-TPS(172.18.1.74) Slot10/5 ~ (RN,2:16,구내,랙설치형,1U)만수3동 벽산아파트 110동(Main)#1(예)]] | N |  | 홈 | 광랜트렁크 | 3497 | 623 | [6 empty] | 인천구월간이 | V8500 | H_Guwol-V8500-5-TPS | H_Guwol-V8500-5-TPS | 5 | 만수3동 벽산아파트 110동 3~4라인지하(Main) | RN 2:16_new |  | 만수동 벽산아파트_2:16RN#1_RN 2:16_new | I_P2
11 | 126 | 운영중(OK) | 8875272 | 126 | 인천구월간이~만수3동 벽산아파트 110동 3~4라인지하(Main) [[중요][APT_IP_TRK][V6_H_GuWol-V8500-5-TPS(172.18.1.74) Slot10/6 ~ (RN,2:16,구내,랙설치형,1U)만수3동 벽산아파트 110동(Main)#2(예)]] | N |  | 홈 | 광랜트렁크 | 3497 | 623 | [6 empty] | 인천구월간이 | V8500 | H_Guwol-V8500-5-TPS | H_Guwol-V8500-5-TPS | 6 | 만수3동 벽산아파트 110동 3~4라인지하(Main) | RN 2:16_new |  | 만수동 벽산아파트_2:16RN#2_RN 2:16_new | I_P2
11 | 127 | 운영중(OK) | 6717734 | 127 | 인천간석사옥/인천종합국사(1층)~인천백운간이 [[MUX]5G_인천종합1링/LTE_인천종합2링] | N |  | 내부회선 | 기타 | 20071231 | [7 empty] | 인천간석사옥/인천종합국사(1층) | 4Ch*2_광MUX - Shelf | 5G_인천종합1링_종합1F_광MUX | 5G_인천종합1링_종합1F_광MUX | com | 인천백운간이 | 4Ch*2_광MUX - Shelf | 5G_인천종합1링_백운간이_광MUX | 5G_인천종합1링_백운간이_광MUX | com
11 | 128 | 운영중(OK) | 6717737 | 128 | 인천간석사옥/인천종합국사(1층)~인천백운간이 [[MUX]5G_인천종합1링/LTE_인천종합2링] | N |  | 내부회선 | 기타 | 20071231 | [7 empty] | 인천간석사옥/인천종합국사(1층) | 4Ch*2_광MUX - Shelf | 5G_인천종합1링_종합1F_광MUX | 5G_인천종합1링_종합1F_광MUX | com | 인천백운간이 | 4Ch*2_광MUX - Shelf | 5G_인천종합1링_백운간이_광MUX | 5G_인천종합1링_백운간이_광MUX | com
11 | 129 | 운영중(OK) | 3060069019 | 129 | 인천간석사옥/인천종합국사(2층) [INIH]~인천부평국사(뱅크)[INBP] [[중요][IP_TRK][INC_PTX10K_ABB1_RE0(172.30.32.1) et-4/0/3 ~ BUPYG_NE40E-X8A_EDGE2(172.16.3.250) he-5/0/0] RX] | N | 중요 | 내부회선 | IP망 트렁크 | 201710873 | [7 empty] | 인천간석사옥/인천종합국사(2층) [INIH] | PTX10016 | INC_PTX10K_BB01 | INC_PTX10K_ABB1_RE0 | 3 | 인천부평국사(뱅크)[INBP] | NE40E-X8A | BUPYG-NE40E-X8A-EG2 | BUPYG-NE40E-X8A-EG2 | 0
11 | 130 | 운영중(OK) | 7796239 | 130 | 인천간석사옥/인천종합국사(1층)~[중] 간석동 1-197 1층 부광계전 건물 옥상 [13W1R00G9W] | Y |  | 모바일 | 중계기-중계기 | 2203600965 | 4 | 7660497 | [5 empty] | 인천간석사옥/인천종합국사(1층) | Huawei/DU | HLB_인천간석A1 | HLB_LA0A1 |  | [중] 간석동 1-197 1층 부광계전 건물 옥상 | Huawei/850M/RRH | HLB_인천간석A1_3200A | HLB_LA0A1_3200A | CPRI0(upper-level)
11 | 131 | 운영중(OK) | 3060069021 | 131 | 인천간석사옥/인천종합국사(2층) [INIH]~인천부평국사(뱅크)[INBP] [[중요][IP_TRK][INC_PTX10K_ABB2_RE0(172.30.32.2) et-4/0/3 ~ BUPYG_NE40E-X8A_EDGE1(172.16.3.150) he-5/0/0] TX] | N | 중요 | 내부회선 | IP망 트렁크 | 201710873 | [7 empty] | 인천간석사옥/인천종합국사(2층) [INIH] | PTX10016 | INC_PTX10K_BB02 | INC_PTX10K_ABB2_RE0 | 3 | 인천부평국사(뱅크)[INBP] | NE40E-X8A | BUPYG-NE40E-X8A-EG1 | BUPYG-NE40E-X8A-EG1 | 0
11 | 132 | 운영중(OK) | 3060068651 | 132 | 인천간석사옥/인천종합국사(2층) [INIH]~인천부평국사(뱅크)[INBP] [[중요][IP_TRK][INC_PTX10K_ABB2_RE0(172.30.32.2) et-4/0/3 ~ BUPYG_NE40E-X8A_EDGE1(172.16.3.150) he-5/0/0] RX] | N | 중요 | 내부회선 | IP망 트렁크 | 201710873 | [7 empty] | 인천간석사옥/인천종합국사(2층) [INIH] | PTX10016 | INC_PTX10K_BB02 | INC_PTX10K_ABB2_RE0 | 3 | 인천부평국사(뱅크)[INBP] | NE40E-X8A | BUPYG-NE40E-X8A-EG1 | BUPYG-NE40E-X8A-EG1 | 0
Unit#12
12 | 133 | (해지)구성중(ER) | 772557 | 133 | LGT간석미주(Z9M)[기]~LGT부평농장[기] [SF-155M(LGT십정3링)] | N |  | 기타 | 기타 | [6 empty] | SF-155M(LGT십정3링) | 10011218 | LGT간석미주(Z9M)[기] |  |  |  |  | LGT부평농장[기]
12 | 134 | (해지)구성중(ER) | 772558 | 134 | LGT간석미주(Z9M)[기]~LGT부평농장[기] [SF-155M(LGT십정3링)] | N |  | 기타 | 기타 | [6 empty] | SF-155M(LGT십정3링) | 10011218 | LGT간석미주(Z9M)[기] |  |  |  |  | LGT부평농장[기]
12 | 135 | 운영중(OK) | 11441073 | 135 | 인천간석_214022_1_0_0_8820P292_1-2-8 full~인천간석_214022_1_0_5_팰리스타운 1층경비실IDF_1:4 IDF [인천간석_214022_1_0_5_팰리스타운 1층경비실IDF_1:4 IDF] | N |  | 홈/기업 | FTTH 2/3차 RN | 140687492 | [5 empty] | H_V5724_인천종합국사#14_1 172.17.76.154 | 140687492 | 인천간석_214022_1_0_0_8820P292_1-2-8 full | RN 1-2-8 | 인천종합#14-2-2-A_8820P191_1-2-8 full | 인천간석_2140220_1_0_0_8820P191_1-2-8 full | S_P5 | 인천간석_214022_1_0_5_팰리스타운 1층경비실IDF_1:4 IDF | RN 1:4 | 인천간석_214022_1_0_5_팰리스타운 1층경비실IDF_1:4 IDF | 인천간석_214022_1_0_5_팰리스타운 1층경비실IDF_1:4 IDF | I_P1
12 | 136 | 운영중(OK) | 3060956963 | 136 | 인천간석사옥/인천종합국사(1층)~인천간석_106064_1_0_0_8820A462_1-3-8:4 가공형 [인천간석_106064_1_0_0_8820A462_1-3-8:4 가공형] | N |  | 홈/기업 | FTTH 1차 RN | 201225939 | 8 | [6 empty] | 인천간석사옥/인천종합국사(1층) | V8500 | H_JONGHAB-V8500-6-TPS | H_JONGHAB-V8500-6-TPS | 4 | 인천간석_106064_1_0_0_8820A462_1-3-8:4 가공형 | RN 1-3-8:4 |  | 인천간석_106064_1_0_0_8820A462_RN 1-3-8:4 | I_P1
12 | 137 |  | (연결) | 137 | 8822G263[8822G263]~인천간석사옥/인천종합국사(1층) | N
12 | 138 |  | (연결) | 138 | 인천간석사옥/인천종합국사(1층)~인천부평국사(뱅크)[INBP] | N
12 | 139 |  | (연결) | 139 | ~ | N
12 | 140 |  | (연결) | 140 | ~ | N
12 | 141 | 운영중(OK) | 3060538118 | 141 | 인천간석사옥/인천종합국사(1층)~인천부평국사(뱅크)[INBP] [군부대이더넷 트렁크[UTRANS-155M][부평UT#11(육군)[집선#7_6-P3]]OTU.B_TX] | N |  | 기타 | 기타 | [8 empty] | 인천간석사옥/인천종합국사(1층) | UTRANS-1664 | 인천종합국사 집선용#7(기업은행용) | 인천종합국사 집선용#7(기업은행용) | P3 | 인천부평국사(뱅크)[INBP] | UTRANS-155M | 부평Utrans155M#11[집선#7_6-P3] | 부평UT#11(육군)[집선#7_6-P3] | P1
12 | 142 | 운영중(OK) | 3060050060 | 142 | 인천간석_104012_1_0_0_8820P391_1-3-8:4 가공형_AMI_FULL~인천간석_104012_1_0_4_미래프라자옥상_1:4RN가공형 [인천간석_104012_1_0_4_미래프라자옥상_1:4RN가공형] | N |  | 홈/기업 | FTTH 2/3차 RN | 140834095 | 1 | [6 empty] | 인천간석_104012_1_0_0_8820P391_1-3-8:4 가공형_AMI_FULL | RN 1-3-8:4 | 인천간석_104012_1_0_0_8820P391_1-3-8:4 가공형 | 인천간석_104012_1_0_0_8820P391_1-3-8:4 가공형 | S_P4 | 인천간석_104012_1_0_4_미래프라자옥상_1:4RN가공형 | RN 1:4 |  | 인천간석_104012_1_0_4_미래프라자옥상_1:4RN가공형 | I_P1
12 | 143 | 운영중(OK) | 3060537234 | 143 | 인천간석사옥/인천종합국사(1층)~인천부평국사(뱅크)[INBP] [군부대이더넷 트렁크[UTRANS-155M][부평UT#11(육군)[집선#7_6-P3]]OTU.B_RX] | N |  | 기타 | 기타 | [8 empty] | 인천간석사옥/인천종합국사(1층) | UTRANS-1664 | 인천종합국사 집선용#7(기업은행용) | 인천종합국사 집선용#7(기업은행용) | P3 | 인천부평국사(뱅크)[INBP] | UTRANS-155M | 부평Utrans155M#11[집선#7_6-P3] | 부평UT#11(육군)[집선#7_6-P3] | P1
12 | 144 | 운영중(OK) | 9345442 | 144 | 인천구월간이~인천구월간이_101028_1_0_0_8820C573_1-2-8:4 FULL [인천구월간이_101028_1_0_0_8820C573_1-2-8:4 FULL] | N |  | 홈/기업 | FTTH 1차 RN | 140800666 | 17 | [6 empty] | 인천구월간이 | V8500 | H_GuWol-V8500-1-TPS | H_GuWol-V8500-1-TPS | 8 | 인천구월간이_101028_1_0_0_8820C573_1-2-8:4 FULL | RN 1-2-8:4 | 구월1간이_#2-1-1-A_8820C573(1-2-8:4) | 구월1간이_#2-1-1-A_8820C573(1-2-8:4) | I_P1

## (115-288)
광케이블 선번장
선로ID | 606174227 |  | 선로명 |  | 8820C415[자가맨홀] -8820P291[8720P291] | 규격 | 288C | N/W구분 | 간선선로
시점 | 8820C415 사각H |  |  |  |  | LOT No. | 5891 | 자산번호
종점 | 8720P291 |  |  |  |  | 자재코드 | 530059 | 자재명 | 광케이블,288C,관로
UNIT | 선번 | 구성상태 | 코어ID | 선번 | 코어명 | 광선로감시여부 | 중요여부 | 코어수용서비스 | 코어수용서비스상세 | 수용서비스범위 | 영향고객수 | 연계회선번호 | 가입자번호 | 단선(불량)여부 | 직결공사번호 | Network명 | Network ID | 상위국설치장소명 | 상위국장비모델 | 상위국장비명 | 상위국TID | 상위국AID(port) | 하위국설치장소명 | 하위국장비모델 | 하위국장비명 | 하위국TID | 하위국AID(port)
Unit#1
1 | 1 | 운영중(OK) | 7053387 | 1 | 인천간석사옥/인천종합국사(1층)~인천종합국사_102093/102103_1_0_0_8821R052_2:8RN [인천종합국사_102103_1_0_0_8821R052_2:8RN] | N |  | 홈/기업 | FTTH 1차 RN | 140810396 | 4 | [6 empty] | 인천간석사옥/인천종합국사(1층) | V8500 | H_TONGHAB-V8500-2-TPS | TONGHAB-V8500-2-TPS | 3 | 인천종합국사_102093/102103_1_0_0_8821R052_2:8RN | RN 2:8 | 구월25셀_2:8RN_8821R052(가공형간석동1_210)_종합V5724#7_920 | 인천간석_207092/207102_1_0_0_8821R052(가공형간석동1_210)RN 2:8 | I_P1
1 | 2 | 운영중(OK) | 7053386 | 2 | 인천간석사옥/인천종합국사(1층)~인천종합국사_111094/111104_1_0_0[8721X312] 2:8RN [인천종합국사_111104_1_0_0[8721X312] 2:8RN] | N |  | 홈/기업 | FTTH 1차 RN | 201044967 | 2 | [6 empty] | 인천간석사옥/인천종합국사(1층) | V8500 | H_JongHab-V8500-11-SME | H_JongHab-V8500-11-SME | 4 | 인천종합국사_111094/111104_1_0_0[8721X312] 2:8RN | RN 2:8 | 인천종합 GS/B8-02-1[8721X312] | 인천간석_208011/208021_1_0_0[8721X312] 2:8RN | I_P2
1 | 3 | (해지)운영중(OK) | 7053389 | 3 | 인천간석사옥/인천종합국사(1층)~인천종합 GS/B?-??-1[8820A081] [인천종합 만수 MS/B?-??-1[8820A081]] | N |  | 홈/기업 | FTTH 1차 RN | [8 empty] | 인천간석사옥/인천종합국사(1층) |  |  |  |  | 인천종합 GS/B?-??-1[8820A081]
1 | 4 | 운영중(OK) | 8195555 | 4 | 인천간석사옥/인천종합국사(1층)~[중]만월산터널 [14VBR003BQ] | N |  | 기타 | 기타 |  |  | 8175911 | [5 empty] | 인천간석사옥/인천종합국사(1층) |  |  |  |  | [중]만월산터널
1 | 5 |  | (연결) | 5 | ~ | N
1 | 6 | 운영중(OK) | 3060969513 | 6 | 인천간석사옥/인천종합국사(1층)~인천간석_106044_1_0_0_8721X412_1-2-8:4 가공형 [인천간석_106044_1_0_0_8721X412_1-2-8:4 가공형] | N |  | 홈/기업 | FTTH 1차 RN | 201227474 | 7 | [6 empty] | 인천간석사옥/인천종합국사(1층) | V8500 | H_JONGHAB-V8500-6-TPS | H_JONGHAB-V8500-6-TPS | 4 | 인천간석_106044_1_0_0_8721X412_1-2-8:4 가공형 | RN 1-2-8:4 |  | 인천간석_106044_1_0_0_8721X412_RN 1-2-8:4 | I_P1
1 | 7 | 운영중(OK) | 7424986 | 7 | 인천간석_211051/211061_1_0_0[8820P293]=CCTV용 2:16RN~남동구청11(조인하이빌) [남동구청11(조인하이빌)] | N |  | 기타 | 기타 |  |  |  | 500025183439 |  |  |  |  | 인천간석_211051/211061_1_0_0[8820P293]=CCTV용 2:16RN | RN 2:16 | 인천종합 GW/B11-09-1[8820P293]=CCTV용 | 인천간석_211051/211061_1_0_0[8820P293]=CCTV용 2:16RN | M_P2 | 남동구청11(조인하이빌) | H630B | 남동구청11(조인하이빌)_500025183439 | 남동구청11(조인하이빌)_500025183439 | pon1
1 | 8 |  | (연결) | 8 | 인천종합국사(1층)(북인천분배센터)(뱅크)~[중접완료]8820A631#1 | N
1 | 9 | 운영중(OK) | 3060969520 | 9 | 인천간석사옥/인천종합국사(1층)~인천간석_106054_1_0_0_8721X502_1-2-8:4 가공형 [인천간석_106054_1_0_0_8721X502_1-2-8:4 가공형] | N |  | 홈/기업 | FTTH 1차 RN | 201225936,201227474 | 9 | [6 empty] | 인천간석사옥/인천종합국사(1층) | V8500 | H_JONGHAB-V8500-6-TPS | H_JONGHAB-V8500-6-TPS | 4 | 인천간석_106054_1_0_0_8721X502_1-2-8:4 가공형 | RN 1-2-8:4 |  | 인천간석_106054_1_0_0_8721X502_RN 1-2-8:4 | I_P1
1 | 10 | 운영중(OK) | 3060970403 | 10 | 인천간석사옥/인천종합국사(1층)~인천간석_106053_1_0_0_8721Z791_1-2-8:4 가공형 [인천간석_106053_1_0_0_8721Z791_1-2-8:4 가공형] | N |  | 홈/기업 | FTTH 1차 RN | 201225936 | 5 | [6 empty] | 인천간석사옥/인천종합국사(1층) | V8500 | H_JONGHAB-V8500-6-TPS | H_JONGHAB-V8500-6-TPS | 3 | 인천간석_106053_1_0_0_8721Z791_1-2-8:4 가공형 | RN 1-2-8:4 |  | 인천간석_106053_1_0_0_8721Z791_RN 1-2-8:4 | I_P1
1 | 11 |  |  | 11 |  | N
1 | 12 |  |  | 12 |  | N
Unit#2
2 | 13 |  | (연결) | 13 | ~ | N
2 | 14 |  | (연결) | 14 | ~ | N
2 | 15 | 운영중(OK) | 3061268466 | 15 | 인천간석사옥/인천종합국사(1층)~[중]만수동 29 만수주공2단지아파트 202동 8~14라인 옥상 [2104458089_HFB_인천간석B6_0030AS] | N |  | 모바일 | 중계기-중계기 | 2208654510 | 6 | [6 empty] | 인천간석사옥/인천종합국사(1층) | Huawei/DU | HLB_인천간석C5 | HLB_LA0C5 | CPRI2 | [중]만수동 29 만수주공2단지아파트 202동 8~14라인 옥상 | Huawei/850M/RRH | HLB_인천간석C5_3220A | HLB_LA0C5_3220A | CPRI0(upper-level)
2 | 16 | 운영중(OK) | 3061268467 | 16 | 인천간석사옥/인천종합국사(1층)~[중]만수동 29 만수주공2단지아파트 205동 1~8라인 옥상 [2104458094_HFB_인천간석B6_3330AS] | N |  | 모바일 | 중계기-중계기 | 2105471013 | 4 | [6 empty] | 인천간석사옥/인천종합국사(1층) | HWI/LTE eNB/DU/DU_SHELF(BBU5900)_LTE용 | HFB_인천간석B6 | HFB_LA0B6 |  | [중]만수동 29 만수주공2단지아파트 205동 1~8라인 옥상 | HWI/5G 광중계기/AAU5310/TypeA_8H4V,32TRX | HFB_인천간석A9_2240AS | HFB_LA0A9_2240AS
2 | 17 |  | (연결) | 17 | ~ | N
2 | 18 |  | (연결) | 18 | ~ | N
2 | 19 |  | (연결) | 19 | 근로복지공단인천고객지원센터~8820P291[8720P291] | N
2 | 20 |  | (연결) | 20 | 근로복지공단인천고객지원센터~8820P291[8720P291] | N
2 | 21 |  | (연결) | 21 | ~ | N
2 | 22 |  | (연결) | 22 | ~ | N
2 | 23 |  | (연결) | 23 | ~ | N
2 | 24 |  | (연결) | 24 | ~ | N
Unit#3
3 | 25 |  | (연결) | 25 | 8820C421[8820C415 사각H]~인천간석사옥/인천종합국사(1층) | N
3 | 26 |  | (연결) | 26 | 인천간석사옥/인천종합국사(1층)~8820P291[8720P291] | N
3 | 27 |  | (연결) | 27 | 인천간석사옥/인천종합국사(1층)~8820P291[8720P291] | N
3 | 28 |  | (연결) | 28 | 인천간석사옥/인천종합국사(1층)~8820P291[8720P291] | N
3 | 29 |  | (연결) | 29 | 8820C421[8820C415 사각H]~인천간석사옥/인천종합국사(1층) | N
3 | 30 |  | (연결) | 30 | 8820C421[8820C415 사각H]~인천간석사옥/인천종합국사(1층) | N
3 | 31 |  | (연결) | 31 | 인천간석사옥/인천종합국사(1층)~8820P291[8720P291] | N
3 | 32 |  | (연결) | 32 | 인천간석사옥/인천종합국사(1층)~8820P291[8720P291] | N
3 | 33 |  | (연결) | 33 | ~ | N
3 | 34 |  | (연결) | 34 | ~ | N
3 | 35 | 운영중(OK) | 3060969505 | 35 | 인천간석사옥/인천종합국사(1층)~인천간석_106041_1_0_0_8721Z801_1-2-8:4 가공형 [인천간석_106041_1_0_0_8721Z801_1-2-8:4 가공형] | N |  | 홈/기업 | FTTH 1차 RN | 201227474 | 4 | [6 empty] | 인천간석사옥/인천종합국사(1층) | V8500 | H_JONGHAB-V8500-6-TPS | H_JONGHAB-V8500-6-TPS | 1 | 인천간석_106041_1_0_0_8721Z801_1-2-8:4 가공형 | RN 1-2-8:4 |  | 인천간석_106041_1_0_0_8721Z801_RN 1-2-8:4 | I_P1
3 | 36 | 운영중(OK) | 3060041354 | 36 | 인천간석사옥/인천종합국사(1층)~인천간석_104053_1_0_0_8820C452_1-3-8:4 가공형_FULL [인천간석_104018_1_0_0_8820C452_1-3-8:4 가공형] | N |  | 홈/기업 | FTTH 1차 RN | 140834095,140845914,140846142 | 38 | [6 empty] | 인천간석사옥/인천종합국사(1층) | V8500 | H_TONGHAB-V8500-4-TPS | H_TONGHAB-V8500-4-TPS | 3 | 인천간석_104053_1_0_0_8820C452_1-3-8:4 가공형_FULL | RN 1-3-8:4 |  | 인천간석_104053_1_0_0_8820C452_1-3-8:4 가공형_FULL_RN 1-3-8:4 | I_P1
Unit#4
4 | 37 | 운영중(OK) | 3060969508 | 37 | 인천간석사옥/인천종합국사(1층)~인천간석_106042_1_0_0_8721Z831_1-2-8:4 가공형 [인천간석_106042_1_0_0_8721Z831_1-2-8:4 가공형] | N |  | 홈/기업 | FTTH 1차 RN | 201227474 | 5 | [6 empty] | 인천간석사옥/인천종합국사(1층) | V8500 | H_JONGHAB-V8500-6-TPS | H_JONGHAB-V8500-6-TPS | 2 | 인천간석_106042_1_0_0_8721Z831_1-2-8:4 가공형 | RN 1-2-8:4 |  | 인천간석_106042_1_0_0_8721Z831_RN 1-2-8:4 | I_P1
4 | 38 | 운영중(OK) | 3060969510 | 38 | 인천간석사옥/인천종합국사(1층)~인천간석_106043_1_0_0_8721Z852_1-2-8:4 가공형 [인천간석_106043_1_0_0_8721Z852_1-2-8:4 가공형] | N |  | 홈/기업 | FTTH 1차 RN | 201227474 | 4 | [6 empty] | 인천간석사옥/인천종합국사(1층) | V8500 | H_JONGHAB-V8500-6-TPS | H_JONGHAB-V8500-6-TPS | 3 | 인천간석_106043_1_0_0_8721Z852_1-2-8:4 가공형 | RN 1-2-8:4 |  | 인천간석_106043_1_0_0_8721Z852_RN 1-2-8:4 | I_P1
4 | 39 |  | (연결) | 39 | 인천간석사옥/인천종합국사(2층) [INIH]~8820P291[8720P291] | N
4 | 40 |  | (연결) | 40 | 인천간석사옥/인천종합국사(2층) [INIH]~8820P291[8720P291] | N
4 | 41 |  | (연결) | 41 | 인천부평국사(뱅크)[INBP]~인천부평국사(뱅크)[INBP] | N
4 | 42 |  | (연결) | 42 | 인천부평국사(뱅크)[INBP]~인천부평국사(뱅크)[INBP] | N
4 | 43 |  | (연결) | 43 | 인천간석사옥/인천종합국사(2층) [INIH]~인천부평국사(뱅크)[INBP] | N
4 | 44 |  | (연결) | 44 | ~ | N
4 | 45 |  | (연결) | 45 | 8720H253[8720H253]~8820C421[8820C415 사각H] | N
4 | 46 |  | (연결) | 46 | 8820C421[8820C415 사각H]~인천간석사옥/인천종합국사(2층) [INIH] | N
4 | 47 |  | (연결) | 47 | ~ | N
4 | 48 |  | (연결) | 48 | ~ | N
Unit#5
5 | 49 |  | (연결) | 49 | 8820C421[8820C415 사각H]~인천간석사옥/인천종합국사(2층) [INIH] | N
5 | 50 |  | (연결) | 50 | 인천간석사옥/인천종합국사(2층) [INIH]~8820P291[8720P291] | N
5 | 51 | (해지)운영중(OK) | 12131734 | 51 | 인천간석사옥/인천종합국사(1층)~500152871021,500152871020_부평지역단(삼성생명빌딩) [[PTN][인천국사 903_2 S-0/0/3 ~ SLI02.BUPYEONG.SU3 0/0/1] [500152871021/500159400800/500159400802_부평지역단(삼성생명빌딩)]] | N |  | 기타 | 기타 | [8 empty] | 인천간석사옥/인천종합국사(1층) |  |  |  |  | 500152871021,500152871020_부평지역단(삼성생명빌딩)
5 | 52 | 운영중(OK) | 12131736 | 52 | 인천간석사옥/인천종합국사(1층)~500152871021,500152871020_부평지역단(삼성생명빌딩) [[PTN][인천국사 903_2 S-0/0/3 ~ SLI02.BUPYEONG.SU3 0/0/1] [500152871021/500159400800/500159400802_부평지역단(삼성생명빌딩)]] | N |  | 기타 | 기타 | [8 empty] | 인천간석사옥/인천종합국사(1층) |  |  |  |  | 500152871021,500152871020_부평지역단(삼성생명빌딩)
5 | 53 | 운영중(OK) | 3060970419 | 53 | 인천간석사옥/인천종합국사(1층)~인천간석_106052_1_0_0_8721Z972_1-2-8:4 가공형 [인천간석_106052_1_0_0_8721Z972_1-2-8:4 가공형] | N |  | 홈/기업 | FTTH 1차 RN | 201225936 | 9 | [6 empty] | 인천간석사옥/인천종합국사(1층) | V8500 | H_JONGHAB-V8500-6-TPS | H_JONGHAB-V8500-6-TPS | 2 | 인천간석_106052_1_0_0_8721Z972_1-2-8:4 가공형 | RN 1-2-8:4 |  | 인천간석_106052_1_0_0_8721Z972_RN 1-2-8:4 | I_P1
5 | 54 |  | (연결) | 54 | ~ | N
5 | 55 |  | (연결) | 55 | ~ | N
5 | 56 |  | (연결) | 56 | ~ | N
5 | 57 | 운영중(OK) | 3060970424 | 57 | 인천간석사옥/인천종합국사(1층)~인천간석_106051_1_0_0_8721R052_1-2-8:4 가공형 [인천간석_106051_1_0_0_8721R052_1-2-8:4 가공형] | N |  | 홈/기업 | FTTH 1차 RN | 201225936 | 5 | [6 empty] | 인천간석사옥/인천종합국사(1층) | V8500 | H_JONGHAB-V8500-6-TPS | H_JONGHAB-V8500-6-TPS | 1 | 인천간석_106051_1_0_0_8721R052_1-2-8:4 가공형 | RN 1-2-8:4 |  | 인천간석_106051_1_0_0_8721R052_RN 1-2-8:4 | I_P1
5 | 58 | 운영중(OK) | 3060969537 | 58 | 인천간석사옥/인천종합국사(1층)~인천간석_106047_1_0_0_8821R131_1-2-8:4 가공형 [인천간석_106047_1_0_0_8821R131_1-2-8:4 가공형] | N |  | 홈/기업 | FTTH 1차 RN | 201227474 | 5 | [6 empty] | 인천간석사옥/인천종합국사(1층) | V8500 | H_JONGHAB-V8500-6-TPS | H_JONGHAB-V8500-6-TPS | 7 | 인천간석_106047_1_0_0_8821R131_1-2-8:4 가공형 | RN 1-2-8:4 |  | 인천간석_106047_1_0_0_8821R131_RN 1-2-8:4 | I_P1
5 | 59 | (해지)운영중(OK) | 12131739 | 59 | 인천간석사옥/인천종합국사(1층)~500152871021,500152871020_부평지역단(삼성생명빌딩) [[PTN][인천국사 903_2 S-0/1/3 ~ SLI01.BUPYEONG.SU3 0/0/1] [500152871020/500159400799/500159400801_부평지역단(삼성생명빌딩)]] | N |  | 기타 | 기타 | [8 empty] | 인천간석사옥/인천종합국사(1층) |  |  |  |  | 500152871021,500152871020_부평지역단(삼성생명빌딩)
5 | 60 | (해지)운영중(OK) | 12131742 | 60 | 인천간석사옥/인천종합국사(1층)~500152871021,500152871020_부평지역단(삼성생명빌딩) [[PTN][인천국사 903_2 S-0/1/3 ~ SLI01.BUPYEONG.SU3 0/0/1] [500152871020/500159400799/500159400801_부평지역단(삼성생명빌딩)]] | N |  | 기타 | 기타 | [8 empty] | 인천간석사옥/인천종합국사(1층) |  |  |  |  | 500152871021,500152871020_부평지역단(삼성생명빌딩)
Unit#6
6 | 61 |  | (연결) | 61 | ~ | N | [9 empty] | 인천_EG_장곡 | 140672618
6 | 62 |  | (연결) | 62 | ~ | N | [9 empty] | 인천_EG_장곡 | 140672618
6 | 63 |  | (연결) | 63 | ~ | N | [9 empty] | [UT-7400]인천종합국사2층-LGCNS2층_Nikko동제련 | 140697033
6 | 64 |  | (연결) | 64 | ~ | N | [9 empty] | [UT-7400]인천종합국사2층-LGCNS2층_Nikko동제련 | 140697033
6 | 65 | (해지)운영중(OK) | 707401 | 65 | 인천간석사옥/인천종합국사(1층)~인천부평국사(뱅크)[INBP] [UTRANS#1(신인천통합-인천부평국사)] | N |  | 내부회선 | 기타 | 10016915 | [5 empty] | UTRANS#1(인천종합국사-인천부평국사)#1 1A_P4 | 10001900 | 인천간석사옥/인천종합국사(1층) |  |  |  |  | 인천부평국사(뱅크)[INBP]
6 | 66 | (해지)운영중(OK) | 707408 | 66 | 인천간석사옥/인천종합국사(1층)~인천부평국사(뱅크)[INBP] [UTRANS#1(신인천통합-인천부평국사)] | N |  | 내부회선 | 기타 | 10016915 | [5 empty] | UTRANS#1(인천종합국사-인천부평국사)#1 1A_P4 | 10001900 | 인천간석사옥/인천종합국사(1층) |  |  |  |  | 인천부평국사(뱅크)[INBP]
6 | 67 |  | (연결) | 67 | 8820C421[8820C415 사각H]~인천간석사옥/인천종합국사(1층) | N
6 | 68 |  | (연결) | 68 | 인천간석사옥/인천종합국사(1층)~8820P291[8720P291] | N
6 | 69 | (해지)운영중(OK) | 6251883 | 69 | 인천간석사옥/인천종합국사(1층)~인천산곡국사 [AMSP#1_INTF 5A_P2 OTU-B] | N |  | 기타 | 기타 | [8 empty] | 인천간석사옥/인천종합국사(1층) |  |  |  |  | 인천산곡국사
6 | 70 | (해지)운영중(OK) | 6251885 | 70 | 인천간석사옥/인천종합국사(1층)~인천산곡국사 [AMSP#1_INTF 5A_P2 OTU-B] | N |  | 기타 | 기타 | [8 empty] | 인천간석사옥/인천종합국사(1층) |  |  |  |  | 인천산곡국사
6 | 71 | (해지)운영중(OK) | 6251891 | 71 | 인천간석사옥/인천종합국사(1층)~인천부평국사(뱅크)[INBP] [AMSP#2_INTF 5A_P3 OTU-B] | N |  | 기타 | 기타 | [8 empty] | 인천간석사옥/인천종합국사(1층) |  |  |  |  | 인천부평국사(뱅크)[INBP]
6 | 72 | (해지)운영중(OK) | 6251892 | 72 | 인천간석사옥/인천종합국사(1층)~인천부평국사(뱅크)[INBP] [AMSP#2_INTF 5A_P3 OTU-B] | N |  | 기타 | 기타 | [8 empty] | 인천간석사옥/인천종합국사(1층) |  |  |  |  | 인천부평국사(뱅크)[INBP]
Unit#7
7 | 73 |  | (연결) | 73 | 8820C421[8820C415 사각H]~인천간석사옥/인천종합국사(1층) | N
7 | 74 |  | (연결) | 74 | 8820C421[8820C415 사각H]~인천부평국사(뱅크)[INBP] | N
7 | 75 |  | (연결) | 75 | 8921W382[8921W382#1]~인천간석사옥/인천종합국사(2층) [INIH] | N
7 | 76 |  | (연결) | 76 | 8921W382[8921W382#1]~인천간석사옥/인천종합국사(2층) [INIH] | N
7 | 77 |  | (연결) | 77 | 인천간석사옥/인천종합국사(1층)~8820P291[8720P291] | N
7 | 78 |  | (연결) | 78 | 인천간석사옥/인천종합국사(1층)~8820P291[8720P291] | N
7 | 79 | (해지)운영중(OK) | 5352198 | 79 | 인천간석사옥/인천종합국사(1층)~간석3동 남동e클레스학원(금옥빌딩 5층_4840229) [P3608] | N |  | 기타 | 기타 | [8 empty] | 인천간석사옥/인천종합국사(1층) | P8124XG | 인천종합 P8124#16-SME | 인천종합 P8124#16-SME | 8 | 간석3동 남동e클레스학원(금옥빌딩 5층_4840229) | P3608FG | 4840229_남동e클레스학원 | 4840229_남동e클레스학원
7 | 80 | (해지)운영중(OK) | 5352199 | 80 | 인천간석사옥/인천종합국사(1층)~간석3동 남동e클레스학원(금옥빌딩 5층_4840229) [P3608] | N |  | 기타 | 기타 | [8 empty] | 인천간석사옥/인천종합국사(1층) | P3608FG | 4840229_남동e클레스학원 | 4840229_남동e클레스학원 |  | 간석3동 남동e클레스학원(금옥빌딩 5층_4840229) | P8124XG | 인천종합 P8124#16-SME | 인천종합 P8124#16-SME | 8
7 | 81 |  | (연결) | 81 | ~ | N
7 | 82 |  | (연결) | 82 | ~ | N
7 | 83 | 운영중(OK) | 12077082 | 83 | 인천간석사옥/인천종합국사(1층)~[중] 간석동 1-406_옥탑 [1900419600_[중]간석동 1-406옥상] | N |  | 기타 | 기타 | [8 empty] | 인천간석사옥/인천종합국사(1층) |  |  |  |  | [중] 간석동 1-406_옥탑
7 | 84 | 운영중(OK) | 12077085 | 84 | 인천간석사옥/인천종합국사(1층)~[중] 간석동 1-406_옥탑 [1900419600_[중]간석동 1-406옥상] | N |  | 기타 | 기타 | [8 empty] | 인천간석사옥/인천종합국사(1층) |  |  |  |  | [중] 간석동 1-406_옥탑
Unit#8
8 | 85 |  | (연결) | 85 | 8820C421[8820C415 사각H]~인천부평국사(뱅크)[INBP] | N
8 | 86 |  | (연결) | 86 | 인천부평국사(뱅크)[INBP]~8820P291[8720P291] | N
8 | 87 | 운영중(OK) | 3061317760 | 87 | 인천간석사옥/인천종합국사(1층)~[중]만수동 1114 만수벽산아파트 106동 3~4라인 옥상 [2107492500_HLB_인천간석B3_4440A] | N |  | 모바일 | 중계기-중계기 | 2108503176 | 4 | [6 empty] | 인천간석사옥/인천종합국사(1층) | Huawei/DU | HLB_인천간석B3 | HLB_LA0B3 | CPRI4 | [중]만수동 1114 만수벽산아파트 106동 3~4라인 옥상 | HWI/2.1G/RRH/RRU5909(2T24¦60W) | HLB_인천간석B3_4441B_CF | HLB_LA0B3_4441B_CF | CPRI1(lower-level,CASCADE용)
8 | 88 | 운영중(OK) | 3061318741 | 88 | 인천간석사옥/인천종합국사(1층)~[중]만수동 1114 만수벽산아파트 105동 3~4라인 옥상 [2107492498_HLB_인천간석B3_4400A] | N |  | 모바일 | 중계기-중계기 | 2108503173 | 4 | [6 empty] | 인천간석사옥/인천종합국사(1층) | Huawei/DU | HLB_인천간석B3 | HLB_LA0B3 | CPRI0 | [중]만수동 1114 만수벽산아파트 105동 3~4라인 옥상 | HWI/850M/RRH/RRU5903c(2T4R/40W)_변경전 | HLB_인천간석B3_4400A | HLB_LA0B3_4400A | RRU5903c_0
8 | 89 |  | (연결) | 89 | ~ | N
8 | 90 |  | (연결) | 90 | ~ | N
8 | 91 |  | (연결) | 91 | 8820C421[8820C415 사각H]~인천간석사옥/인천종합국사(1층) | N
8 | 92 |  | (연결) | 92 | 8820C421[8820C415 사각H]~인천부평국사(뱅크)[INBP] | N
8 | 93 |  | (연결) | 93 | 8820C421[8820C415 사각H]~인천부평국사(뱅크)[INBP] | N
8 | 94 |  | (연결) | 94 | 8820C421[8820C415 사각H]~인천간석사옥/인천종합국사(1층) | N
8 | 95 | (해지)운영중(OK) | 5056341 | 95 | 한전인천본부~인천간석사옥/인천종합국사(1층) [[중요][한전AMR_TRK][Kepco_IncheonHead-AMR-02 ~ BUPYUNG-E8013-HEG-2(10.6.78.202) ge5/18] TX] | N | 중요 | 기타 | 기타 | [8 empty] | 한전인천본부 |  |  |  |  | 인천간석사옥/인천종합국사(1층)
8 | 96 | (해지)운영중(OK) | 5056342 | 96 | 한전인천본부~인천간석사옥/인천종합국사(1층) [[중요][한전AMR_TRK][Kepco_IncheonHead-AMR-02 ~ BUPYUNG-E8013-HEG-2(10.6.78.202) ge5/18] RX] | N | 중요 | 기타 | 기타 | [8 empty] | 한전인천본부 |  |  |  |  | 인천간석사옥/인천종합국사(1층)
Unit#9
9 | 97 |  | (연결) | 97 | ~ | N
9 | 98 |  | (연결) | 98 | ~ | N
9 | 99 | 운영중(OK) | 3060956932 | 99 | 인천간석사옥/인천종합국사(1층)~인천간석_106055_1_0_0_8821R023_1-2-8:4 가공형_FULL [인천간석_106055_1_0_0_8821R023_1-2-8:4 가공형] | N |  | 홈/기업 | FTTH 1차 RN | 201225936 | 11 | [6 empty] | 인천간석사옥/인천종합국사(1층) | V8500 | H_JONGHAB-V8500-6-TPS | H_JONGHAB-V8500-6-TPS | 5 | 인천간석_106055_1_0_0_8821R023_1-2-8:4 가공형_FULL | RN 1-2-8:4 |  | 인천간석_106055_1_0_0_8821R023_RN 1-2-8:4 | I_P1
9 | 100 | 운영중(OK) | 3060956939 | 100 | 인천간석사옥/인천종합국사(1층)~인천간석_106056_1_0_0_8820A392_1-2-8:4 가공형_FULL [인천간석_106056_1_0_0_8820A392_1-2-8:4 가공형] | N |  | 홈/기업 | FTTH 1차 RN | 201225936 | 10 | [6 empty] | 인천간석사옥/인천종합국사(1층) | V8500 | H_JONGHAB-V8500-6-TPS | H_JONGHAB-V8500-6-TPS | 6 | 인천간석_106056_1_0_0_8820A392_1-2-8:4 가공형_FULL | RN 1-2-8:4 |  | 인천간석_106056_1_0_0_8820A392_RN 1-2-8:4 | I_P1
9 | 101 |  | (연결) | 101 | 인천부평국사(뱅크)[INBP]~8821E451[[중접완료]경인로2M#2] | N
9 | 102 |  | (연결) | 102 | 인천부평국사(뱅크)[INBP]~8821E451[[중접완료]경인로2M#2] | N
9 | 103 |  | (연결) | 103 | 인천부평국사(뱅크)[INBP]~8721H372[[중접1~144]8721H372(자가주)] | N
9 | 104 |  | (연결) | 104 | 인천부평국사(뱅크)[INBP]~8721H372[[중접1~144]8721H372(자가주)] | N
9 | 105 |  | (연결) | 105 | 인천간석사옥/인천종합국사(1층)~8721G705[8721G705#1(종합-부개간이)] | N
9 | 106 |  | (연결) | 106 | 8721W922[파워콤수공M/H#1(종합-부개간이)]~인천간석사옥/인천종합국사(1층) | N
9 | 107 |  | (연결) | 107 | [[중요]8822S963(부개간이-부평)]~인천간석사옥/인천종합국사(1층) | N
9 | 108 |  | (연결) | 108 | [[중요]8822S963(부개간이-부평)]~인천간석사옥/인천종합국사(1층) | N
Unit#10
10 | 109 |  | (연결) | 109 | ~ | N
10 | 110 |  | (연결) | 110 | ~ | N
10 | 111 | 운영중(OK) | 1264940 | 111 | 인천간석사옥/인천종합국사(1층)~[MG]새마을금고_인주제2분소(간석동) [P3608] | N |  | 기타 | 기타 | [8 empty] | 인천간석사옥/인천종합국사(1층) | P8124XG | 인천종합 P8124#5-SME | 인천종합 P8124#5-SME | 8 | [MG]새마을금고_인주제2분소(간석동) | P3608FG | P3608 | P3608 | 1
10 | 112 | 운영중(OK) | 1264941 | 112 | 인천간석사옥/인천종합국사(1층)~[MG]새마을금고_인주제2분소(간석동) [P3608] | N |  | 기타 | 기타 | [8 empty] | 인천간석사옥/인천종합국사(1층) | P3608FG | P3608 | P3608 | 1 | [MG]새마을금고_인주제2분소(간석동) | P8124XG | 인천종합 P8124#5-SME | 인천종합 P8124#5-SME | 8
10 | 113 | 운영중(OK) | 1264995 | 113 | 인천간석사옥/인천종합국사(1층)~[중]만월산터널 [만월산터널(간석동)] | N |  | 기타 | 기타 | [8 empty] | 인천간석사옥/인천종합국사(1층) |  |  |  |  | [중]만월산터널
10 | 114 | 운영중(OK) | 1264996 | 114 | 인천간석사옥/인천종합국사(1층)~[중]만월산터널 [만월산터널(간석동)] | N |  | 기타 | 기타 | [8 empty] | 인천간석사옥/인천종합국사(1층) |  |  |  |  | [중]만월산터널
10 | 115 | 운영중(OK) | 6690300 | 115 | 인천종합국사_104107_1_0_0_8820C464_2:8RN~500010695249_에임하이어학원 402~5 [500010695249_에임하이어학원 402~5] | N |  | 기타 | 기타 | [8 empty] | 인천종합국사_104107_1_0_0_8820C464_2:8RN | RN 2:8 | 통합V5724#6(111.220)_BR910 | 미사용_통합V5724#6(111.220)_BR910 | M_P3 | 500010695249_에임하이어학원 402~5 | V2908GB |  | Switch.9056611 | gi5
10 | 116 | 운영중(OK) | 8584992 | 116 | 인천종합국사_104107_1_0_0_8820C464_2:8RN~인천종합국사_104107_1_0_8_8820C451_1:8RN [인천간석_206091_1_0_8_2:8RN_8820C464] | N |  | 홈/기업 | FTTH 2/3차 RN | 140845555 | [7 empty] | 인천종합국사_104107_1_0_0_8820C464_2:8RN | RN 2:8 | 통합V5724#6(111.220)_BR910 | 미사용_통합V5724#6(111.220)_BR910 | M_P8 | 인천종합국사_104107_1_0_8_8820C451_1:8RN | RN 1:8 | 구월21-3셀_1:8RN_8820C451 | 인천종합국사_104107_1_0_8_8820C451_1:8RN | I_P1
10 | 117 |  | (연결) | 117 | ~ | N | [9 empty] | 대우정보1링 | 10000335
10 | 118 |  | (연결) | 118 | ~ | N | [9 empty] | 대우정보1링 | 10000335
10 | 119 | 운영중(OK) | 7720171 | 119 | 인천간석사옥/인천종합국사(1층)~간석동 918-9 항도제일교회-만월산터미널점(C4) [H_JeongHab-V6848_L2-5-TPS_gi 6~(광랜)항도제일교회] | N |  | 홈 | 광랜트렁크 | 1001233251 | 5 | [6 empty] | 인천간석사옥/인천종합국사(1층) | V6848XG | JongHab-V6848_L2-5-TPS | JongHab-V6848_L2-5-TPS | port6 | 간석동 918-9 항도제일교회-만월산터미널점(C4) | V2724GB | 항도제일교회-만월산터미널점(C4) | 항도제일교회-만월산터미널점(C4) | 1
10 | 120 | 운영중(OK) | 7720172 | 120 | 인천간석사옥/인천종합국사(1층)~간석동 918-9 항도제일교회 옥상 [JongHab-V6848_L2-5-TPS_port6 ~] | N |  | 홈 | 광랜트렁크 | 1001233251 | 5 | [6 empty] | 인천간석사옥/인천종합국사(1층) | V2924GB | 간석동 918-9 항도제일교회 옥상_V2924GB#1 | 간석동 918-9 항도제일교회 옥상_V2924GB#1 | 1 | 간석동 918-9 항도제일교회 옥상 | V6848XG | JongHab-V6848_L2-5-TPS | JongHab-V6848_L2-5-TPS | port6
Unit#11
11 | 121 | 운영중(OK) | 7796238 | 121 | 인천간석사옥/인천종합국사(1층)~[중]간석동 918-5 태화아파트 103동_옥탑 [13W1R0090U] | Y |  | 모바일 | 중계기-중계기 | 2009V3R0QA | 1 | [6 empty] | 인천간석사옥/인천종합국사(1층) | Huawei/DU | HLB_인천간석A3 | HLB_LA0A3 | CPRI1 | [중]간석동 918-5 태화아파트 103동_옥탑 | Huawei/850M/RRH | HLB_인천간석A3_3210A | HLB_LA0A3_3210A | CPRI0(upper-level)
11 | 122 | 운영중(OK) | 3060956952 | 122 | 인천간석사옥/인천종합국사(1층)~인천간석_106057_1_0_0_8821R103_1-2-8:4 가공형 [인천간석_106057_1_0_0_8821R103_1-2-8:4 가공형] | N |  | 홈/기업 | FTTH 1차 RN | 201225936 | 6 | [6 empty] | 인천간석사옥/인천종합국사(1층) | V8500 | H_JONGHAB-V8500-6-TPS | H_JONGHAB-V8500-6-TPS | 7 | 인천간석_106057_1_0_0_8821R103_1-2-8:4 가공형 | RN 1-2-8:4 |  | 인천간석_106057_1_0_0_8821R103_RN 1-2-8:4 | I_P1
11 | 123 | 운영중(OK) | 8875273 | 123 | 인천구월간이~만수3동 벽산아파트 110동 3~4라인지하(Main) [[중요][APT_IP_TRK][V6_H_GuWol-V8500-5-TPS(172.18.1.74) Slot10/3 ~ (RN,2:16,구내,랙설치형,1U)만수3동 벽산아파트 110동(Main)#3(예)]] | N |  | 홈 | 광랜트렁크 | 3497 | 623 | [6 empty] | 인천구월간이 | V8500 | H_Guwol-V8500-5-TPS | H_Guwol-V8500-5-TPS | 3 | 만수3동 벽산아파트 110동 3~4라인지하(Main) | RN 2:16_new |  | 만수동 벽산아파트_2:16RN#3_RN 2:16_new | I_P2
11 | 124 | 운영중(OK) | 8875275 | 124 | 인천구월간이~만수3동 벽산아파트 110동 3~4라인지하(Main) [[중요][APT_IP_TRK][V6_H_GuWol-V8500-5-TPS(172.18.1.74) Slot10/4 ~ (RN,2:16,구내,랙설치형,1U)만수3동 벽산아파트 110동(Main)#4(예)]] | N |  | 홈 | 광랜트렁크 | 3497 | 623 | [6 empty] | 인천구월간이 | V8500 | H_Guwol-V8500-5-TPS | H_Guwol-V8500-5-TPS | 4 | 만수3동 벽산아파트 110동 3~4라인지하(Main) | RN 2:16_new |  | 만수동 벽산아파트_2:16RN#4_RN 2:16_new | I_P2
11 | 125 | 운영중(OK) | 8875198 | 125 | 인천구월간이~만수3동 벽산아파트 110동 3~4라인지하(Main) [[중요][APT_IP_TRK][V6_H_GuWol-V8500-5-TPS(172.18.1.74) Slot10/5 ~ (RN,2:16,구내,랙설치형,1U)만수3동 벽산아파트 110동(Main)#1(예)]] | N |  | 홈 | 광랜트렁크 | 3497 | 623 | [6 empty] | 인천구월간이 | V8500 | H_Guwol-V8500-5-TPS | H_Guwol-V8500-5-TPS | 5 | 만수3동 벽산아파트 110동 3~4라인지하(Main) | RN 2:16_new |  | 만수동 벽산아파트_2:16RN#1_RN 2:16_new | I_P2
11 | 126 | 운영중(OK) | 8875272 | 126 | 인천구월간이~만수3동 벽산아파트 110동 3~4라인지하(Main) [[중요][APT_IP_TRK][V6_H_GuWol-V8500-5-TPS(172.18.1.74) Slot10/6 ~ (RN,2:16,구내,랙설치형,1U)만수3동 벽산아파트 110동(Main)#2(예)]] | N |  | 홈 | 광랜트렁크 | 3497 | 623 | [6 empty] | 인천구월간이 | V8500 | H_Guwol-V8500-5-TPS | H_Guwol-V8500-5-TPS | 6 | 만수3동 벽산아파트 110동 3~4라인지하(Main) | RN 2:16_new |  | 만수동 벽산아파트_2:16RN#2_RN 2:16_new | I_P2
11 | 127 |  | (연결) | 127 | 8820C421[8820C415 사각H]~인천간석사옥/인천종합국사(1층) | N
11 | 128 |  | (연결) | 128 | 8820C421[8820C415 사각H]~인천간석사옥/인천종합국사(1층) | N
11 | 129 | 운영중(OK) | 3060957895 | 129 | 인천간석사옥/인천종합국사(1층)~인천간석_106061_1_0_0_8821R105_1-2-8:4 가공형 [인천간석_106061_1_0_0_8821R105_1-2-8:4 가공형] | N |  | 홈/기업 | FTTH 1차 RN | 201225939 | 12 | [6 empty] | 인천간석사옥/인천종합국사(1층) | V8500 | H_JONGHAB-V8500-6-TPS | H_JONGHAB-V8500-6-TPS | 1 | 인천간석_106061_1_0_0_8821R105_1-2-8:4 가공형 | RN 1-2-8:4 |  | 인천간석_106061_1_0_0_8821R105_RN 1-2-8:4 | I_P1
11 | 130 | 운영중(OK) | 7796239 | 130 | 인천간석사옥/인천종합국사(1층)~[중] 간석동 1-197 1층 부광계전 건물 옥상 [13W1R00G9W] | Y |  | 모바일 | 중계기-중계기 | 2203600965 | 4 | 7660497 | [5 empty] | 인천간석사옥/인천종합국사(1층) | Huawei/DU | HLB_인천간석A1 | HLB_LA0A1 |  | [중] 간석동 1-197 1층 부광계전 건물 옥상 | Huawei/850M/RRH | HLB_인천간석A1_3200A | HLB_LA0A1_3200A | CPRI0(upper-level)
11 | 131 | 운영중(OK) | 3060956959 | 131 | 인천간석사옥/인천종합국사(1층)~인천간석_106062_1_0_0_8820A081_1-2-8:4 가공형 [인천간석_106062_1_0_0_8820A081_1-2-8:4 가공형] | N |  | 홈/기업 | FTTH 1차 RN | 201225939 | 8 | [6 empty] | 인천간석사옥/인천종합국사(1층) | V8500 | H_JONGHAB-V8500-6-TPS | H_JONGHAB-V8500-6-TPS | 2 | 인천간석_106062_1_0_0_8820A081_1-2-8:4 가공형 | RN 1-2-8:4 |  | 인천간석_106062_1_0_0_8820A081_RN 1-2-8:4 | I_P1
11 | 132 | 운영중(OK) | 3060956961 | 132 | 인천간석사옥/인천종합국사(1층)~인천간석_106063_1_0_0_8820A181_1-3-8:4 가공형 [인천간석_106063_1_0_0_8820A181_1-3-8:4 가공형] | N |  | 홈/기업 | FTTH 1차 RN | 201225939 | 6 | [6 empty] | 인천간석사옥/인천종합국사(1층) | V8500 | H_JONGHAB-V8500-6-TPS | H_JONGHAB-V8500-6-TPS | 3 | 인천간석_106063_1_0_0_8820A181_1-3-8:4 가공형 | RN 1-3-8:4 |  | 인천간석_106063_1_0_0_8820A181_RN 1-3-8:4 | I_P1
Unit#12
12 | 133 | (해지)구성중(ER) | 772557 | 133 | LGT간석미주(Z9M)[기]~LGT부평농장[기] [SF-155M(LGT십정3링)] | N |  | 기타 | 기타 | [6 empty] | SF-155M(LGT십정3링) | 10011218 | LGT간석미주(Z9M)[기] |  |  |  |  | LGT부평농장[기]
12 | 134 | (해지)구성중(ER) | 772558 | 134 | LGT간석미주(Z9M)[기]~LGT부평농장[기] [SF-155M(LGT십정3링)] | N |  | 기타 | 기타 | [6 empty] | SF-155M(LGT십정3링) | 10011218 | LGT간석미주(Z9M)[기] |  |  |  |  | LGT부평농장[기]
12 | 135 | 운영중(OK) | 11441073 | 135 | 인천간석_214022_1_0_0_8820P292_1-2-8 full~인천간석_214022_1_0_5_팰리스타운 1층경비실IDF_1:4 IDF [인천간석_214022_1_0_5_팰리스타운 1층경비실IDF_1:4 IDF] | N |  | 홈/기업 | FTTH 2/3차 RN | 140687492 | [5 empty] | H_V5724_인천종합국사#14_1 172.17.76.154 | 140687492 | 인천간석_214022_1_0_0_8820P292_1-2-8 full | RN 1-2-8 | 인천종합#14-2-2-A_8820P191_1-2-8 full | 인천간석_2140220_1_0_0_8820P191_1-2-8 full | S_P5 | 인천간석_214022_1_0_5_팰리스타운 1층경비실IDF_1:4 IDF | RN 1:4 | 인천간석_214022_1_0_5_팰리스타운 1층경비실IDF_1:4 IDF | 인천간석_214022_1_0_5_팰리스타운 1층경비실IDF_1:4 IDF | I_P1
12 | 136 | 운영중(OK) | 3060956963 | 136 | 인천간석사옥/인천종합국사(1층)~인천간석_106064_1_0_0_8820A462_1-3-8:4 가공형 [인천간석_106064_1_0_0_8820A462_1-3-8:4 가공형] | N |  | 홈/기업 | FTTH 1차 RN | 201225939 | 8 | [6 empty] | 인천간석사옥/인천종합국사(1층) | V8500 | H_JONGHAB-V8500-6-TPS | H_JONGHAB-V8500-6-TPS | 4 | 인천간석_106064_1_0_0_8820A462_1-3-8:4 가공형 | RN 1-3-8:4 |  | 인천간석_106064_1_0_0_8820A462_RN 1-3-8:4 | I_P1
12 | 137 |  | (연결) | 137 | 8822G263[8822G263]~인천간석사옥/인천종합국사(1층) | N
12 | 138 |  | (연결) | 138 | 인천간석사옥/인천종합국사(1층)~인천부평국사(뱅크)[INBP] | N
12 | 139 |  | (연결) | 139 | ~ | N
12 | 140 |  | (연결) | 140 | ~ | N
12 | 141 | 운영중(OK) | 3060956966 | 141 | 인천간석사옥/인천종합국사(1층)~인천간석_106065_1_0_0_8820A751_1-3-8:4 가공형 [인천간석_106065_1_0_0_8820A751_1-3-8:4 가공형] | N |  | 홈/기업 | FTTH 1차 RN | 201225939 | 14 | [6 empty] | 인천간석사옥/인천종합국사(1층) | V8500 | H_JONGHAB-V8500-6-TPS | H_JONGHAB-V8500-6-TPS | 5 | 인천간석_106065_1_0_0_8820A751_1-3-8:4 가공형 | RN 1-3-8:4 |  | 인천간석_106065_1_0_0_8820A751_RN 1-3-8:4 | I_P1
12 | 142 | 운영중(OK) | 10429773 | 142 | 인천간석사옥/인천종합국사(1층)~인천종합국사_101047_1_0_0_8820Q562#2_1-2-8:4 FULL [인천종합국사_101047_1_0_0_8820Q562#2_1-2-8:4 FULL] | N |  | 홈/기업 | FTTH 1차 RN | 140794803 | 50 | [6 empty] | 인천간석사옥/인천종합국사(1층) | V8500 | H_TONGHAB-V8500-1-TPS | H_TONGHAB-V8500-1-TPS | 7 | 인천종합국사_101047_1_0_0_8820Q562#2_1-2-8:4 FULL | RN 1-2-8:4 | 인천종합V8500#1-4-7-A_8820Q562#2_1-2-8:4 | 인천간석_101047_1_0_0_8820Q562#2_1-2-8:4 FULL | I_P1
12 | 143 | 운영중(OK) | 3060956967 | 143 | 인천간석사옥/인천종합국사(1층)~인천간석_106066_1_0_0_8820A541_1-3-8:4 가공형 [인천간석_106066_1_0_0_8820A541_1-3-8:4 가공형] | N |  | 홈/기업 | FTTH 1차 RN | 201225939 | 6 | [6 empty] | 인천간석사옥/인천종합국사(1층) | V8500 | H_JONGHAB-V8500-6-TPS | H_JONGHAB-V8500-6-TPS | 6 | 인천간석_106066_1_0_0_8820A541_1-3-8:4 가공형 | RN 1-3-8:4 |  | 인천간석_106066_1_0_0_8820A541_RN 1-3-8:4 | I_P1
12 | 144 | 운영중(OK) | 9345442 | 144 | 인천구월간이~인천구월간이_101028_1_0_0_8820C573_1-2-8:4 FULL [인천구월간이_101028_1_0_0_8820C573_1-2-8:4 FULL] | N |  | 홈/기업 | FTTH 1차 RN | 140800666 | 17 | [6 empty] | 인천구월간이 | V8500 | H_GuWol-V8500-1-TPS | H_GuWol-V8500-1-TPS | 8 | 인천구월간이_101028_1_0_0_8820C573_1-2-8:4 FULL | RN 1-2-8:4 | 구월1간이_#2-1-1-A_8820C573(1-2-8:4) | 구월1간이_#2-1-1-A_8820C573(1-2-8:4) | I_P1
Unit#13
13 | 145 | 운영중(OK) | 3060899091 | 145 | 인천만수_112032/112042_1_0_0[8820C611]남동구청 CCTV용 2:16RN+인천만수_113055_1_1_4_8820C611_남동구청CCTV용_1:4C_FULL~인천지방경찰청교통정보센터4층 [500219673712_남동구청(인천교통정보센터)] | N |  |  | 기타 |  |  |  | 500219673712 |  |  |  |  | 인천만수_112032/112042_1_0_0[8820C611]남동구청 CCTV용 2:16RN+인천만수_113055_1_1_4_8820C611_남동구청CCTV용_1:4C_FULL | RN 2:16 | 만수국사 MS/B12-01-1[8820C611]-남동구청 CCTV용 | 인천만수_112032/112042_1_0_0[8820C611]남동구청 CCTV용 2:16RN_1층_RN 2:16_new | M_P16 | 인천지방경찰청교통정보센터4층 | H670GA |  | Switch.6000483 | pon1
13 | 146 | (해지)운영중(OK) | 1313969 | 146 | 간석간68L14H1L1(8820C371)~새말지22R5(8820X481) [배전자동화(남인천32링)] | N |  | 기타 | 기타 | [8 empty] | 간석간68L14H1L1(8820C371) |  |  |  |  | 새말지22R5(8820X481)
13 | 147 | 운영중(OK) | 3061231861 | 147 | 인천간석사옥/인천종합국사(1층)~500158116752_500158116753_500158114279_한양증권-인천 [500158116752_한양증권-인천지점] | N |  |  | 기타 | [8 empty] | 인천간석사옥/인천종합국사(1층) |  |  |  |  | 500158116752_500158116753_500158114279_한양증권-인천
13 | 148 | 운영중(OK) | 3061231860 | 148 | 인천간석사옥/인천종합국사(1층)~500158116752_500158116753_500158114279_한양증권-인천 [500158116753_한양증권-인천] | N |  |  | 기타 | [8 empty] | 인천간석사옥/인천종합국사(1층) |  |  |  |  | 500158116752_500158116753_500158114279_한양증권-인천
13 | 149 | 운영중(OK) | 9345474 | 149 | 인천구월간이~구월간이_101011_1_0_0_8820Q493_1-2-8:4 full [구월간이_101011_1_0_0_8820Q493_1-2-8:4] | N |  | 홈/기업 | FTTH 1차 RN | 140800665 | 30 | [6 empty] | 인천구월간이 | V8500 | H_GuWol-V8500-1-TPS | H_GuWol-V8500-1-TPS |  | 구월간이_101011_1_0_0_8820Q493_1-2-8:4 full | RN 1-2-8:4 | 구월1간이_#3-1-1-A_8820Q493(1-2-8:4) | 구월1간이_#3-1-1-A_8820Q493(1-2-8:4) | I_P1
13 | 150 | 운영중(OK) | 9345473 | 150 | 인천구월간이~인천구월간이_101035_1_0_0_8820Q392_1-2-8:4 FULL+인천구월간이_105074_1_2_0_8820Q392_1-8C_10G [인천구월간이_101035_1_0_0_8820Q392_1-2-8:4] | N |  | 홈/기업 | FTTH 1차 RN | 140800667 | 23 | [6 empty] | 인천구월간이 | V8500 | H_GuWol-V8500-1-TPS | H_GuWol-V8500-1-TPS | 5 | 인천구월간이_101035_1_0_0_8820Q392_1-2-8:4 FULL+인천구월간이_105074_1_2_0_8820Q392_1-8C_10G | RN 1-2-8:4 | 구월1간이_#2-9-2-A_8820Q392(1-2-8:4) | 구월1간이_#2-9-2-A_8820Q392(1-2-8:4) | I_P1
13 | 151 | 운영중(OK) | 9345472 | 151 | 인천구월간이~인천구월간이_101034_1_0_0_8820Q273_1-2-8:4 FULL [인천구월간이_101034_1_0_0_8820Q273_1-2-8:4 FULL] | N |  | 홈/기업 | FTTH 1차 RN | 140800667 | 16 | [6 empty] | 인천구월간이 | V8500 | H_GuWol-V8500-1-TPS | H_GuWol-V8500-1-TPS | 4 | 인천구월간이_101034_1_0_0_8820Q273_1-2-8:4 FULL | RN 1-2-8:4 | 구월1간이_#2-9-1-A_8820Q273(1-2-8:4) | 인천구월간이_101034_1_0_0_8820Q273_1-2-8:4 FULL | I_P1
13 | 152 | 운영중(OK) | 9345457 | 152 | 인천구월간이~인천구월간이_101025_1_0_0_8820C902_1-2-8:4 full [인천구월간이_101025_1_0_0_8820C902_1-2-8:4 full] | N |  | 홈/기업 | FTTH 1차 RN | 140800666 | 18 | [6 empty] | 인천구월간이 | V8500 | H_GuWol-V8500-1-TPS | H_GuWol-V8500-1-TPS | 5 | 인천구월간이_101025_1_0_0_8820C902_1-2-8:4 full | RN 1-2-8:4 | 구월1간이_#2-4-2-A_8820C902(1-2-8:4) | 구월1간이_#2-4-2-A_8820C902(1-2-8:4) | I_P1
13 | 153 | (해지)운영중(OK) | 10043483 | 153 | 인천간석사옥/인천종합국사(1층)~11461133_만수2 [11461133_만수2] | N |  | 기타 | 기타 | [8 empty] | 인천간석사옥/인천종합국사(1층) |  |  |  |  | 11461133_만수2
13 | 154 | (해지)운영중(OK) | 10043491 | 154 | 인천간석사옥/인천종합국사(1층)~11461133_만수2 [11461133_만수2] | N |  | 기타 | 기타 | [8 empty] | 인천간석사옥/인천종합국사(1층) |  |  |  |  | 11461133_만수2
13 | 155 | 운영중(OK) | 8609043 | 155 | [MG]인주새마을금고 본점~[MG]인주새마을금고_만월 [500063122015_MG_인주_만월 (인천종합 3링)] | N |  | 기업 | 고객전용망 | 140696213 | [5 empty] | 새마을금고_인천종합3링 | 140696213 | [MG]인주새마을금고 본점 | 1646EMC | 500063122011_MG_인주_본점 | 5KFCC-InJuBonJeom | STM-1-5-2 | [MG]인주새마을금고_만월 | 1646EMC | 500063122015_MG_인주_만월 | 5KFCC-IJManWolJJ | STM-1-5-1
13 | 156 | 운영중(OK) | 3061231943 | 156 | 인천간석사옥/인천종합국사(1층)~500158116752_500158116753_500158114279_한양증권-인천 [500182047818_한양증권(주)인천지점] | N |  |  | 기타 | [8 empty] | 인천간석사옥/인천종합국사(1층) |  |  |  |  | 500158116752_500158116753_500158114279_한양증권-인천
Unit#14
14 | 157 |  | (연결) | 157 | 8919S813[[중접완료]8919S813#2]~인천종합국사(3층)남동분배센터 | N
14 | 158 |  | (연결) | 158 | 인천종합국사(3층)남동분배센터~8820Y851[8820Y851#1] | N
14 | 159 | 운영중(OK) | 7424984 | 159 | 인천간석_211051/211061_1_0_0[8820P293]=CCTV용 2:16RN~남동구청15(만수동111-205) [남동구청15(만수동111-205)] | N |  | 기타 | 기타 |  |  |  | 500025183445 |  |  |  |  | 인천간석_211051/211061_1_0_0[8820P293]=CCTV용 2:16RN | RN 2:16 | 인천종합 GW/B11-09-1[8820P293]=CCTV용 | 인천간석_211051/211061_1_0_0[8820P293]=CCTV용 2:16RN | M_P3 | 남동구청15(만수동111-205) | H630B | 남동구청15(만수동111-205)_500025183445 | 남동구청15(만수동111-205)_500025183445 | pon1
14 | 160 | 운영중(OK) | 6307126 | 160 | 인천간석사옥/인천종합국사(1층)~[중]만수동5-417 신대동아파트상가_옥상 [13W1R006RO] | Y |  | 모바일 | 중계기-중계기 | 2010V4R32S | 2 | 7649464 | [5 empty] | 인천간석사옥/인천종합국사(1층) | Huawei/DU | HLB_인천간석B6 | HLB_LA0B6 |  | [중]만수동5-417 신대동아파트상가_옥상 | Huawei/850M/RRH | HLB_인천간석B6_3330A | HLB_LA0B6_3330A
14 | 161 | 운영중(OK) | 11879961 | 161 | 인천간석사옥/인천종합국사(1층)~인천간석_104012_1_0_0_8820P391_1-3-8:4 가공형_AMI_FULL [인천종합국사(1층)(북인천분배센터)(뱅크)~인천간석_104012_1_0_0_8820P391_1-3-8:4 가공형] | N |  | 홈/기업 | FTTH 1차 RN | 140834095 | 31 | [6 empty] | 인천간석사옥/인천종합국사(1층) | V8500 | H_TONGHAB-V8500-4-TPS | H_TONGHAB-V8500-4-TPS | 2 | 인천간석_104012_1_0_0_8820P391_1-3-8:4 가공형_AMI_FULL | RN 1-3-8:4 | 인천간석_104012_1_0_0_8820P391_1-3-8:4 가공형 | 인천간석_104012_1_0_0_8820P391_1-3-8:4 가공형 | I_P1
14 | 162 | 운영중(OK) | 10109961 | 162 | 인천만수_112032/112042_1_0_0[8820C611]남동구청 CCTV용 2:16RN+인천만수_113055_1_1_4_8820C611_남동구청CCTV용_1:4C_FULL~500117074263_남동구청(양지말공원) [500117074263_남동구청(양지말공원)] | N |  | 기타 | 기타 |  |  |  | 500117074263 |  |  |  |  | 인천만수_112032/112042_1_0_0[8820C611]남동구청 CCTV용 2:16RN+인천만수_113055_1_1_4_8820C611_남동구청CCTV용_1:4C_FULL | RN 2:16 | 만수국사 MS/B12-01-1[8820C611]-남동구청 CCTV용 | 인천만수_112032/112042_1_0_0[8820C611]남동구청 CCTV용 2:16RN_1층_RN 2:16_new | M_P10 | 500117074263_남동구청(양지말공원) | H670G | 500117074263_남동구청(양지말공원) | 500117074263_남동구청(양지말공원) | pon1
14 | 163 | (해지)구성중(ER) | 4530913 | 163 | 350010637775_8720F121_간석간54L10L3~농장지78(8820P383)패치 [배전자동화(남인천70링)] | N |  | 기타 | 기타 | [8 empty] | 350010637775_8720F121_간석간54L10L3 |  |  |  |  | 농장지78(8820P383)패치
14 | 164 | (해지)구성중(ER) | 4530914 | 164 | 350010637775_8720F121_간석간54L10L3~농장지78(8820P383)패치 [배전자동화(남인천70링)] | N |  | 기타 | 기타 | [8 empty] | 350010637775_8720F121_간석간54L10L3 |  |  |  |  | 농장지78(8820P383)패치
14 | 165 |  | (연결) | 165 | ~ | N
14 | 166 |  | (연결) | 166 | ~ | N
14 | 167 | 운영중(OK) | 3063360675 | 167 | 인천간석사옥/인천종합국사(1층)~인천간석_107037_1_0_0_8820Q182_1-3-8C [인천간석_107037_1_0_0_8820Q182_1-3-8C] | N |  | 홈/기업 | FTTH 1차 RN | 201765614 | [7 empty] | 인천간석사옥/인천종합국사(1층) | V8500 | H_JONGHAB-V8500-7-TPS | H_JONGHAB-V8500-7-TPS | 7 | 인천간석_107037_1_0_0_8820Q182_1-3-8C | RN,Splitter,1-3,Non-콘넥터Type(new) |  | 인천간석_107037_1_0_0_8820Q182_1-3-8C_1층_RN,Splitter,1-3,Non-콘넥터Type(new) | I_P1
14 | 168 |  | (연결) | 168 | 8720H253[8720H253]~공탭_8820Q211 | N
Unit#15
15 | 169 | 운영중(OK) | 1031975 | 169 | 인천간석사옥/인천종합국사(1층)~광랜_만수3동 두풍산호마을아파트 지하1층 주차장 [인천종합국사_8500#1(172.17.79.8) P4/8~만수3동 두풍산호마을아파트_2:8#I_P1_1] | N |  | 홈 | 광랜트렁크 | 6968 | 54 | [6 empty] | 인천간석사옥/인천종합국사(1층) | V8500 | H_TONGHAB-V8500-1-TPS | H_TONGHAB-V8500-1-TPS | 8 | 광랜_만수3동 두풍산호마을아파트 지하1층 주차장 | RN 2:8 |  | 만수3동 두풍산호마을아파트_지하_셀프형#1_RN 2:8 | I_P1
15 | 170 | 운영중(OK) | 1031976 | 170 | 인천간석사옥/인천종합국사(1층)~광랜_만수3동 두풍산호마을아파트 지하1층 주차장 [인천종합국사~만수3동 두풍산호마을아파트] | N |  | 기타 | 기타 | [8 empty] | 인천간석사옥/인천종합국사(1층) |  |  |  |  | 광랜_만수3동 두풍산호마을아파트 지하1층 주차장
15 | 171 |  | (연결) | 171 | 8820P383[8820P383]~8720H253[8720H253] | N
15 | 172 | 운영중(OK) | 3062079811 | 172 | 인천간석사옥/인천종합국사(1층)~[중]만수동 844-161 만수할인마트 3층 옥상(타사운영중) [2212707533~4[중]만수동 844-161 만수할인마트 3층 옥상(타사운영중)] | N |  | 모바일 | 중계기-중계기 | 2301718004 | 5 | [6 empty] | 인천간석사옥/인천종합국사(1층) | Huawei/DU | HLB_인천간석A8 | HLB_LA0A8 | CPRI2 | [중]만수동 844-161 만수할인마트 3층 옥상(타사운영중) | HWI/850M/RRH/RRU5903c(2T4R/40W) | HLB_인천간석A8_3320A | HLB_LA0A8_3320A | CPRI0(upper-level)
15 | 173 | 운영중(OK) | 3061318742 | 173 | 인천간석사옥/인천종합국사(1층)~[중]만수동 1114 만수벽산아파트 113동 3~4라인 옥상 [2107492502_HLB_인천간석B3_3340A] | N |  | 모바일 | 중계기-중계기 | 2108503170 | 4 | [6 empty] | 인천간석사옥/인천종합국사(1층) | Huawei/DU | HLB_인천간석B3 | HLB_LA0B3 | CPRI4 | [중]만수동 1114 만수벽산아파트 113동 3~4라인 옥상 | Huawei/850M/RRH | HLB_인천간석B3_3340A | HLB_LA0B3_3340A | CPRI0(upper-level)
15 | 174 | 운영중(OK) | 3061318744 | 174 | 인천간석사옥/인천종합국사(1층)~[중]만수동 1114 만수벽산아파트 116동 3~4라인 옥상 [2107492504_HLB_인천간석B5_4450A] | N |  | 모바일 | 중계기-중계기 | 2108503164 | 4 | [6 empty] | 인천간석사옥/인천종합국사(1층) | Huawei/DU | HLB_인천간석B5 | HLB_LA0B5 |  | [중]만수동 1114 만수벽산아파트 116동 3~4라인 옥상 | Huawei/850M/RRH | HLB_인천간석B5_4450A | HLB_LA0B5_4450A
15 | 175 | 운영중(OK) | 3063546753 | 175 | 인천구월간이~인천간석_102085_1_0_0_8820Q371_1-3-8:4 가공형_FULL+인천구월간이_105074_1_0_0_8820Q371_1-3-8C_10G [인천구월간이_105074_1_0_0_8820Q371_1-3-8C_10G] | N |  | 홈/기업 | FTTH 1차 RN | 201946447 | 2 |  | 523778001623 |  |  |  |  | 인천구월간이 | V8500 | H_Guwol-V8500-5-TPS | H_Guwol-V8500-5-TPS | 4 | 인천간석_102085_1_0_0_8820Q371_1-3-8:4 가공형_FULL+인천구월간이_105074_1_0_0_8820Q371_1-3-8C_10G | RN,Splitter,1-3,Non-콘넥터Type(new) |  | 인천구월간이_105074_1_0_0_8820Q371_1-3-8C_1층_RN,Splitter,1-3,Non-콘넥터Type(new) | I_P1
15 | 176 |  | (연결) | 176 | 8820P291[8720P291]~8820P383[8820P383] | N
15 | 177 | 운영중(OK) | 10312261 | 177 | 인천종합국사_111015_1_0_0 + 인천종합국사_111025_1_0_0_[8820P383]_2:8RN~인천종합국사_111015_1_0_1_[8720F212] 1:4RN [인천종합_211071_1_0_1_[8720F212] 1:4RN_SP1] | N |  | 홈/기업 | FTTH 2/3차 RN | 140814819 | [7 empty] | 인천종합국사_111015_1_0_0 + 인천종합국사_111025_1_0_0_[8820P383]_2:8RN | RN 2:8 | 인천종합GS/B11-7/1_8/1[8820P383]_2:8RN | 인천간석_211071/211081_1_0_0_[8820P383]_2:8RN | M_P1 | 인천종합국사_111015_1_0_1_[8720F212] 1:4RN | RN 1:4 | 인천종합GS/B11-7/1_8/1[8720F212] 1:4RN_SP1 | 인천종합GS/B11-7/1_8/1[8720F212] 1:4RN_SP1 | I_P1
15 | 178 | 운영중(OK) | 8129365 | 178 | 인천간석사옥/인천종합국사(1층)~[중]만수동844-1 대성유니드아파트 102동_옥상 [14G1R000ED] | N |  | 모바일 | 중계기-중계기 | 14G1R000EE | 1 | 8107375 | [5 empty] | 인천간석사옥/인천종합국사(1층) | Huawei/DU | HLB_인천간석B5 | HLB_LA0B5 | CPRI3 | [중]만수동844-1 대성유니드아파트 102동_옥상 | Huawei/850M/RRH | HLB_인천간석B5_3330A | HLB_LA0B5_3330A | CPRI0(upper-level)
15 | 179 | 운영중(OK) | 11363422 | 179 | 인천구월간이~인천구월간이_102061_1_0_0_8820D341_1-3-8:4 가공형 FULL [구월간이국사/LGT구월(180)[기]~인천구월_102061_1_0_0_8820D341_1-3-8:4 가공형] | N |  | 홈/기업 | FTTH 1차 RN | 140821946 | 19 | [6 empty] | 인천구월간이 | V8500 | H_GuWol-V8500-2-TPS | H_GuWol-V8500-2-TPS | 1 | 인천구월간이_102061_1_0_0_8820D341_1-3-8:4 가공형 FULL | RN 1-3-8:4 | 인천구월_102061_1_0_0_8820D341_1-3-8:4 가공형 | 인천구월간이_102061_1_0_0_8820D341_1-3-8:4 가공형 | I_P1
15 | 180 | 운영중(OK) | 11363503 | 180 | 인천구월간이~인천구월간이_102062_1_0_0_8820D561_1-3-8:4 가공형_FULL [구월간이국사/LGT구월(180)[기]~인천구월_102062_1_0_0_8820D561_1-3-8:4 가공형] | N |  | 홈/기업 | FTTH 1차 RN | 140821946 | 26 | [6 empty] | 인천구월간이 | V8500 | H_GuWol-V8500-2-TPS | H_GuWol-V8500-2-TPS | 2 | 인천구월간이_102062_1_0_0_8820D561_1-3-8:4 가공형_FULL | RN 1-3-8:4 | 인천구월_102062_1_0_0_8820D561_1-3-8:4 가공형 | 인천구월간이_102062_1_0_0_8820D561_1-3-8:4 가공형 | I_P1
Unit#16
16 | 181 |  | (연결) | 181 | HLB_인천간석A3_3210A/4212B/2211C(13W1R0090U/13W1R004UT/13W1R00YFU)/FONN_구월1TBA2~구월1간이국사/LGT구월1(15P)[기] | N
16 | 182 | (해지)구성중(ER) | 4249137 | 182 | LGU+만수1(15T)[기]~[중]간석동 921-9 옥탑 [2009V2RCQD] | N |  | 모바일 | 중계기-중계기 | 2009V2RCQD | 4 | [6 empty] | LGU+만수1(15T)[기] |  |  |  |  | [중]간석동 921-9 옥탑
16 | 183 | (해지)구성중(ER) | 3060295907 | 183 | 인천간석사옥/인천종합국사(1층)~변경전_500197463717_샤이니 PC [500197463717_샤이니 PC] | N |  | 기타 | 기타 | [8 empty] | 인천간석사옥/인천종합국사(1층) |  |  |  |  | 변경전_500197463717_샤이니 PC
16 | 184 | 운영중(OK) | 3061703606 | 184 | 인천만수국사_3층[INMS]/통신실(뱅크)~인천만수_113055_1_0_0_8721Y712_1-2-8:4 가공형_남동구청CCTV [인천만수_113055_1_0_0_8721Y712_1-2-8:4 가공형_남동구청CCTV] | N |  | 홈/기업 | FTTH 1차 RN |  | 35 | [6 empty] | 인천만수국사_3층[INMS]/통신실(뱅크) | V8500 | ManSU-V8500-9-CCTV | ManSU-V8500-9-CCTV | 5 | 인천만수_113055_1_0_0_8721Y712_1-2-8:4 가공형_남동구청CCTV | RN 1-2-8:4 |  | 인천만수_113055_1_0_0_8721Y712_1-2-8:4 가공형_남동구청CCTV_전주_RN 1-2-8:4_new | I_P1
16 | 185 |  | (연결) | 185 | 8820P373[구산로1M#2]~8820C415[자가맨홀] | N
16 | 186 | 운영중(OK) | 7796237 | 186 | 인천간석사옥/인천종합국사(1층)~[중]간석동 921-9 옥탑 [13W1R00EQM] | Y |  | 모바일 | 중계기-중계기 | 2009V2RCQD | 4 | [6 empty] | 인천간석사옥/인천종합국사(1층) | Huawei/DU | HLB_인천간석A3 | HLB_LA0A3 | CPRI0 | [중]간석동 921-9 옥탑 | Huawei/850M/RRH | HLB_인천간석A3_3200A | HLB_LA0A3_3200A | CPRI0(upper-level)
16 | 187 | 운영중(OK) | 3063531779 | 187 | 350010637775_8720F121_간석간54L10L3~530035633396_8819H631(63S1)_만수3 [한전남인천지점(남인천지사12링=남인천207링)8720F121_간석간54L10L3~8819H631(63S1)_만수3] | N |  |  | 기타 |  |  |  | 530035633396 |  |  |  |  | 350010637775_8720F121_간석간54L10L3 |  |  |  |  | 530035633396_8819H631(63S1)_만수3
16 | 188 |  | (연결) | 188 | 인천구월간이~8820Q261[8820Q261] | N
16 | 189 | 운영중(OK) | 3062639877 | 189 | 인천간석사옥/인천종합국사(1층)~[중]인천동산교회 옥상 [2312841842 (100014072095)_HLB_인천간석C8_3340A] | N |  | 모바일 | 중계기-중계기 | 2312845214 | 4 | [6 empty] | 인천간석사옥/인천종합국사(1층) | Huawei/DU | HLB_인천간석C4 | HLB_LA0C4 |  | [중]인천동산교회 옥상 | UDOR100 | 간석C4_간석사옥G40U0_간석C8_3340A | FOHLB_LA0C4G40U0
16 | 190 |  |  | 190 |  | N
16 | 191 | 운영중(OK) | 10312298 | 191 | 인천종합국사_111015_1_0_0 + 인천종합국사_111025_1_0_0_[8820P383]_2:8RN~인천종합국사_111015_1_0_2_[8720H061] 1:4RN [인천종합_211071_1_0_2_[8720H061] 1:4RN_SP2] | N |  | 홈/기업 | FTTH 2/3차 RN | 140814819 | [7 empty] | 인천종합국사_111015_1_0_0 + 인천종합국사_111025_1_0_0_[8820P383]_2:8RN | RN 2:8 | 인천종합GS/B11-7/1_8/1[8820P383]_2:8RN | 인천간석_211071/211081_1_0_0_[8820P383]_2:8RN | M_P2 | 인천종합국사_111015_1_0_2_[8720H061] 1:4RN | RN 1:4 | 인천종합GS/B11-7/1_8/1[8720H061] 1:4RN_SP2 | 인천종합GS/B11-7/1_8/1[8720H061] 1:4RN_SP2 | I_P1
16 | 192 | 운영중(OK) | 10312428 | 192 | 인천종합국사_111015_1_0_0 + 인천종합국사_111025_1_0_0_[8820P383]_2:8RN~인천종합국사_111015_1_0_3/인천종합국사_103105_1_2_7_8820P292_1:4 [인천간석_211071_1_0_3_[8820P292] 1:4RN_SP3] | N |  | 홈/기업 | FTTH 2/3차 RN | 140814819 | [7 empty] | 인천종합국사_111015_1_0_0 + 인천종합국사_111025_1_0_0_[8820P383]_2:8RN | RN 2:8 | 인천종합GS/B11-7/1_8/1[8820P383]_2:8RN | 인천간석_211071/211081_1_0_0_[8820P383]_2:8RN | M_P3 | 인천종합국사_111015_1_0_3/인천종합국사_103105_1_2_7_8820P292_1:4 | RN 1:4 | 인천종합GS/B11-7/1_8/1[8820P292] 1:4RN_SP3 | 인천간석_211071_1_0_3_[8820P292] 1:4RN_SP3 | I_P1
Unit#17
17 | 193 | 운영중(OK) | 8817913 | 193 | 인천구월간이~광랜_만수동_대성유니드아파트_관리실(Main)_관리실032-469-9325 [[중요][APT_IP_TRK][GuWol-V6848-2-TPS port5 ~ 대성유니드아파트 관리실_V5524(6049361)_ port24] | N |  | 홈 | 광랜트렁크 | 1012997 | 122 | [6 empty] | 인천구월간이 | V6848XG | GuWol-V6848-2-TPS | GuWol-V6848-2-TPS | port5 | 광랜_만수동_대성유니드아파트_관리실(Main)_관리실032-469-9325 | V5524XG | 만수동 대성유니드아파트 관리동_V5524 | 만수동 대성유니드아파트 관리동_V5524
17 | 194 | 운영중(OK) | 8817914 | 194 | 인천구월간이~광랜_만수동_대성유니드아파트_관리실(Main)_관리실032-469-9325 [[중요][APT_IP_TRK][GuWol-V6848-2-TPS port5 ~ 대성유니드아파트 관리실_V5524(6049361)_ port24] | N |  | 홈 | 광랜트렁크 | 1012997 | 122 | [6 empty] | 인천구월간이 | V5524XG | 만수동 대성유니드아파트 관리동_V5524 | 만수동 대성유니드아파트 관리동_V5524 |  | 광랜_만수동_대성유니드아파트_관리실(Main)_관리실032-469-9325 | V6848XG | GuWol-V6848-2-TPS | GuWol-V6848-2-TPS | port5
17 | 195 | 운영중(OK) | 9345469 | 195 | 인천구월간이~인천구월간이_101033_1_0_0_8820D462_1-2-8:4 full [인천구월간이_101033_1_0_0_8820D462_1-2-8:4] | N |  | 홈/기업 | FTTH 1차 RN | 140800667 | 22 | [6 empty] | 인천구월간이 | V8500 | H_GuWol-V8500-1-TPS | H_GuWol-V8500-1-TPS | 3 | 인천구월간이_101033_1_0_0_8820D462_1-2-8:4 full | RN 1-2-8:4 | 구월1간이_#2-8-2-A_8820D462(1-2-8:4) | 구월1간이_#2-8-2-A_8820D462(1-2-8:4) | I_P1
17 | 196 | 운영중(OK) | 9345468 | 196 | 인천구월간이~구월간이_V8500#1-1-7-A_8820D356_1-2-8:4 full [광랜F전환 남동7구역] | N |  | 홈/기업 | FTTH 1차 RN | 140800665 | 24 | [6 empty] | 인천구월간이 | V8500 | H_GuWol-V8500-1-TPS | H_GuWol-V8500-1-TPS | 7 | 구월간이_V8500#1-1-7-A_8820D356_1-2-8:4 full | RN 1-2-8:4 | 구월1간이_#2-8-1-A_8820D356(1-2-8:4) | 구월1간이_#2-8-1-A_8820D356(1-2-8:4) | I_P1
17 | 197 | 운영중(OK) | 10626861 | 197 | 인천만수_112032/112042_1_0_0[8820C611]남동구청 CCTV용 2:16RN+인천만수_113055_1_1_4_8820C611_남동구청CCTV용_1:4C_FULL~500139646868_남동구청(간석동 39-13) [500139646868_남동구청(간석동 39-13)] | N |  | 기타 | 기타 |  |  |  | 500139646868 |  |  |  |  | 인천만수_112032/112042_1_0_0[8820C611]남동구청 CCTV용 2:16RN+인천만수_113055_1_1_4_8820C611_남동구청CCTV용_1:4C_FULL | RN 2:16 | 만수국사 MS/B12-01-1[8820C611]-남동구청 CCTV용 | 인천만수_112032/112042_1_0_0[8820C611]남동구청 CCTV용 2:16RN_1층_RN 2:16_new | M_P12 | 500139646868_남동구청(간석동 39-13) | H670G | 500139646868_남동구청(간석동 39-13) | 500139646868_남동구청(간석동 39-13) | pon1
17 | 198 | 운영중(OK) | 3061928479 | 198 | 인천구월간이~인천구월간이_105052_1_0_0_8820D735_1-3-8:4 가공형 [인천구월간이~인천구월간이_105052_1_0_0_8820D735_1-3-8:4 가공형 _전주_RN 1-3-8:4] | N |  | 홈/기업 | FTTH 1차 RN | 201391430 | 8 | [6 empty] | 인천구월간이 | V8500 | H_Guwol-V8500-5-TPS | H_Guwol-V8500-5-TPS | 2 | 인천구월간이_105052_1_0_0_8820D735_1-3-8:4 가공형 | RN 1-3-8:4 |  | 인천구월간이_105052_1_0_0_8820D735_1-3-8:4 가공형 _전주_RN 1-3-8:4 | I_P1
17 | 199 |  | (연결) | 199 | 8820C415[자가맨홀]~인천간석국사(2층) [INIH] / 인천종합 | N
17 | 200 | 운영중(OK) | 3061263834 | 200 | 인천간석사옥/인천종합국사(1층)~만수3동 영풍아파트 지하주차장 내 관리사무소 지하지점 MDF(Main)(101동3-4라인 B1F나와서 정면20m 공조실 안)(경비실키분출) [[중요][APT_IP(RN)_TRK][H_ManSu-V8500-1-TPS(172.17.79.5_ pon9/1 ~ (RN,2:8,구내,랙설치형,1U)인천간석_101091/101101_지하_영풍아파트 관리사무소 MDF_RN 2:8_P1]] | N |  | 홈 | 광랜트렁크 | 3493 | 82 | [6 empty] | 인천간석사옥/인천종합국사(1층) | V8500 | H_TONGHAB-V8500-1-TPS | H_TONGHAB-V8500-1-TPS | 1 | 만수3동 영풍아파트 지하주차장 내 관리사무소 지하지점 MDF(Main)(101동3-4라인 B1F나와서 정면20m 공조실 안)(경비실키분출) | RN 2:8 |  | 인천간석_101091/101101_지하_영풍아파트 관리사무소 MDF_RN 2:8 | I_P1
17 | 201 | 운영중(OK) | 9345467 | 201 | 인천구월간이~구월간이_V8500#1-1-6-A_8820D341_1-2-8:4 full [광랜F전환 남동7구역] | N |  | 홈/기업 | FTTH 1차 RN | 140800665 | 30 | [6 empty] | 인천구월간이 | V8500 | H_GuWol-V8500-1-TPS | H_GuWol-V8500-1-TPS | 6 | 구월간이_V8500#1-1-6-A_8820D341_1-2-8:4 full | RN 1-2-8:4 | 구월1간이_#2-7-2-A_8820D341(1-2-8:4) | 구월1간이_#2-7-2-A_8820D341(1-2-8:4) | I_P1
17 | 202 | 운영중(OK) | 9345465 | 202 | 인천구월간이~구월간이_101015_1_0_0_8820D433_1-2-8:4 Full [구월간이_101015_1_0_0_8820D433_1-2-8:4 Full] | N |  | 홈/기업 | FTTH 1차 RN | 140800665 | 8 | [6 empty] | 인천구월간이 | V8500 | H_GuWol-V8500-1-TPS | H_GuWol-V8500-1-TPS | 5 | 구월간이_101015_1_0_0_8820D433_1-2-8:4 Full | RN 1-2-8:4 | 구월1간이_#2-7-1-A_8820D433(1-2-8:4) | 구월1간이_#2-7-1-A_8820D433(1-2-8:4) | I_P1
17 | 203 | 운영중(OK) | 698926 | 203 | 인천구월간이~광랜_만수동_대성유니드아파트_관리실(Main)_관리실032-469-9325 [[중요][APT_IP_TRK][GuWol-V6848-1-TPS port12 ~ 대성유니드아파트 관리실_V5524(5901550)_ port23]] | N |  | 홈 | 광랜트렁크 | 6969 | 112 | [6 empty] | 인천구월간이 | V6848XG | GuWol-V6848-1-TPS | GuWol-V6848-1-TPS | port12 | 광랜_만수동_대성유니드아파트_관리실(Main)_관리실032-469-9325 | V5524XG | 만수동 대성유니드아파트 관리동 | 만수동 대성유니드아파트 관리동
17 | 204 | 운영중(OK) | 698927 | 204 | 인천구월간이~광랜_만수동_대성유니드아파트_관리실(Main)_관리실032-469-9325 [[중요][APT_IP_TRK][GuWol-V6848-1-TPS port12 ~ 대성유니드아파트 관리실_V5524(5901550)_ port23]] | N |  | 홈 | 광랜트렁크 | 6969 | 112 | [6 empty] | 인천구월간이 | V5524XG | 만수동 대성유니드아파트 관리동 | 만수동 대성유니드아파트 관리동 |  | 광랜_만수동_대성유니드아파트_관리실(Main)_관리실032-469-9325 | V6848XG | GuWol-V6848-1-TPS | GuWol-V6848-1-TPS | port12
Unit#18
18 | 205 | 운영중(OK) | 3061848828 | 205 | 인천간석사옥/인천종합국사(1층)~[중]만수동 1114 만수벽산아파트 3주차장 지하1층 C4기둥앞 휀룸 [2207646245_[중]만수동 1114 만수벽산아파트 3주차장 지하1층 C4기둥앞 휀룸] | N |  | 모바일 | 중계기-중계기 | 2207646245 | 1 | [6 empty] | 인천간석사옥/인천종합국사(1층) | Huawei/DU | HLB_인천간석B3 | HLB_LA0B3 | CPRI2 | [중]만수동 1114 만수벽산아파트 3주차장 지하1층 C4기둥앞 휀룸 | HWI/850M/RRH/RRU5903c(2T4R/40W) | HLB_인천간석B3_5520A | HLB_LA0B3_5520A | CPRI0(upper-level)
18 | 206 |  | (연결) | 206 | 8820P671[8820P-671]~8720H253[8720H253] | N
18 | 207 |  | (연결) | 207 | 8820Q352[SKB M/H #3(소방서앞 횡단보도 M/H)]~인천간석사옥/인천종합국사(1층) | N
18 | 208 |  | (연결) | 208 | 인천간석사옥/인천종합국사(2층) [INIH]~8820Q261[8820Q261] | N
18 | 209 |  | (연결) | 209 | 8820Q261[8820Q261]~인천구월간이 | N
18 | 210 | 운영중(OK) | 9345461 | 210 | 인천구월간이~구월간이_101013_1_0_0_8820D121_1-2-8:4 FULL [구월간이_101013_1_0_0_8820D121_1-2-8:4] | N |  | 홈/기업 | FTTH 1차 RN | 140800665 | 8 | [6 empty] | 인천구월간이 | V8500 | H_GuWol-V8500-1-TPS | H_GuWol-V8500-1-TPS | 3 | 구월간이_101013_1_0_0_8820D121_1-2-8:4 FULL | RN 1-2-8:4 | 구월1간이_#2-6-1-A_8820D121(1-2-8:4) | 구월1간이_#2-6-1-A_8820D121(1-2-8:4) | I_P1
18 | 211 | 운영중(OK) | 9345460 | 211 | 인천구월간이~인천구월_101027_1_0_0_8820D101_1-2-8:4 가공형 FULL [광랜F전환 남동7구역] | N |  | 홈/기업 | FTTH 1차 RN | 140800666 | 12 | [6 empty] | 인천구월간이 | V8500 | H_GuWol-V8500-1-TPS | H_GuWol-V8500-1-TPS | 7 | 인천구월_101027_1_0_0_8820D101_1-2-8:4 가공형 FULL | RN 1-2-8:4 | 구월1간이_#2-5-2-A_8820D101(1-2-8:4) | 구월1간이_#2-5-2-A_8820D101(1-2-8:4) | I_P1
18 | 212 |  | (연결) | 212 | 인천구월간이~8820Q261[8820Q-261] | N
18 | 213 |  | (연결) | 213 | 인천구월간이~8820P671[8820P-671] | N
18 | 214 |  | (연결) | 214 | 8820Q261[8820Q-261]~인천구월간이 | N
18 | 215 |  | (연결) | 215 | 인천구월간이~8820P671[8820P-671] | N
18 | 216 | 운영중(OK) | 9345486 | 216 | 인천구월간이~인천구월간이_101106_1_0_0_8820Q774_1-2-8:4 FULL [광랜F전환 남동7구역] | N |  | 홈/기업 | FTTH 1차 RN | 140800672 | 15 | [6 empty] | 인천구월간이 | V8500 | H_GuWol-V8500-1-TPS | H_GuWol-V8500-1-TPS | 6 | 인천구월간이_101106_1_0_0_8820Q774_1-2-8:4 FULL | RN 1-2-8:4 | 구월1간이_#3-5-1-A_8820Q774(1-2-8:4) | 인천구월간이_101106_1_0_0_8820Q774_1-2-8:4 FULL | I_P1
Unit#19
19 | 217 | 운영중(OK) | 3061848819 | 217 | 인천간석사옥/인천종합국사(1층)~[중]만수동 1114 만수벽산아파트 4주차장 지하2층 A04기둥옆 휀룸 [인천간석국사(1층)(북구분배센터)(뱅크) / 인천종합~[중]만수동 1114 만수벽산아파트 4주차장 지하2층 A04기둥옆 휀룸] | N |  | 모바일 | 중계기-중계기 | 2207645521 | 1 | [6 empty] | 인천간석사옥/인천종합국사(1층) | Huawei/DU | HLB_인천간석B3 | HLB_LA0B3 | CPRI1 | [중]만수동 1114 만수벽산아파트 4주차장 지하2층 A04기둥옆 휀룸 | HWI/850M/RRH/RRU5903c(2T4R/40W) | HLB_인천간석B3_5510A | HLB_LA0B3_5510A | CPRI0(upper-level)
19 | 218 | 운영중(OK) | 3063648162 | 218 | 인천간석사옥/인천종합국사(1층)~[중]만수동 1114 만수벽산아파트 1주차장 지하1층 A11기둥앞 휀룸 [2207646244_[중]만수동 1114 만수벽산아파트 1주차장 지하1층 A11기둥앞 휀룸] | N |  | 모바일 | 중계기-중계기 | 2207646244 | 1 | [6 empty] | 인천간석사옥/인천종합국사(1층) | Huawei/DU | HLB_인천간석B3 | HLB_LA0B3 | CPRI0 | [중]만수동 1114 만수벽산아파트 1주차장 지하1층 A11기둥앞 휀룸 | HWI/850M/RRH/RRU5903c(2T4R/40W) | HLB_인천간석B3_5500A | HLB_LA0B3_5500A | CPRI0(upper-level)
19 | 219 | 운영중(OK) | 3060731573 | 219 | 인천간석사옥/인천종합국사(2층) [INIH]~이설후_500196024629_신협중앙회_남동만수지점 [[500196024629_남동만수지점]_[인천간석2층 CA06 S1-P4+#A2-5#1 MD3(23)]_[UT7400S+OFD#1 1번]] | N |  | 기타 | 기타 | [8 empty] | 인천간석사옥/인천종합국사(2층) [INIH] | UTRANS-7320 |  | 95INIHCA06 | P4 | 이설후_500196024629_신협중앙회_남동만수지점 | UTRANS-7400C2 | 500196024629_신협인천C남동만수지점 | 95CUINIH614 | P1
19 | 220 | 운영중(OK) | 3061848833 | 220 | 인천간석사옥/인천종합국사(1층)~[중]만수동 849 만수영풍A단지아파트 B1주차장 계단 옆 [2207646246_[중]만수동 849 만수영풍A단지아파트 B1주차장 계단 옆] | N |  | 모바일 | 중계기-중계기 | 2207646246 | 1 | [6 empty] | 인천간석사옥/인천종합국사(1층) |  |  |  |  | [중]만수동 849 만수영풍A단지아파트 B1주차장 계단 옆
19 | 221 | 운영중(OK) | 9528185 | 221 | 인천만수_112032/112042_1_0_0[8820C611]남동구청 CCTV용 2:16RN+인천만수_113055_1_1_4_8820C611_남동구청CCTV용_1:4C_FULL~500094328652_남동구청(간석동224-737 [[C]500094328652_남동구청(간석동224-737] | N |  | 기타 | 기타 |  |  |  | 500094328652 |  |  |  |  | 인천만수_112032/112042_1_0_0[8820C611]남동구청 CCTV용 2:16RN+인천만수_113055_1_1_4_8820C611_남동구청CCTV용_1:4C_FULL | RN 2:16 | 만수국사 MS/B12-01-1[8820C611]-남동구청 CCTV용 | 인천만수_112032/112042_1_0_0[8820C611]남동구청 CCTV용 2:16RN_1층_RN 2:16_new | M_P2 | 500094328652_남동구청(간석동224-737 | H670G | SP-2_500094328652_남동구청(간석동224-737) | SP-2_500094328652_남동구청(간석동224-737) | pon1
19 | 222 | 운영중(OK) | 8454051 | 222 | 인천만수_112032/112042_1_0_0[8820C611]남동구청 CCTV용 2:16RN+인천만수_113055_1_1_4_8820C611_남동구청CCTV용_1:4C_FULL~500058229495_남동구청(키즈엘어린이집) [500058229495_남동구청(키즈엘어린이집)] | N |  | 기타 | 기타 |  |  |  | 500058229495 |  |  |  |  | 인천만수_112032/112042_1_0_0[8820C611]남동구청 CCTV용 2:16RN+인천만수_113055_1_1_4_8820C611_남동구청CCTV용_1:4C_FULL | RN 2:16 | 만수국사 MS/B12-01-1[8820C611]-남동구청 CCTV용 | 인천만수_112032/112042_1_0_0[8820C611]남동구청 CCTV용 2:16RN_1층_RN 2:16_new | M_P5 | 500058229495_남동구청(키즈엘어린이집) | H670G | SP-5_500058229495_남동구청(키즈엘어린이집) | SP-5_500058229495_남동구청(키즈엘어린이집) | pon1
19 | 223 | 운영중(OK) | 8453952 | 223 | 인천만수_112032/112042_1_0_0[8820C611]남동구청 CCTV용 2:16RN+인천만수_113055_1_1_4_8820C611_남동구청CCTV용_1:4C_FULL~500055536550_남동구청(아테리나빌라) [500055536550_남동구청(간석3동아테리나빌라)] | N |  | 기타 | 기타 |  |  |  | 500055536550 |  |  |  |  | 인천만수_112032/112042_1_0_0[8820C611]남동구청 CCTV용 2:16RN+인천만수_113055_1_1_4_8820C611_남동구청CCTV용_1:4C_FULL | RN 2:16 | 만수국사 MS/B12-01-1[8820C611]-남동구청 CCTV용 | 인천만수_112032/112042_1_0_0[8820C611]남동구청 CCTV용 2:16RN_1층_RN 2:16_new | M_P4 | 500055536550_남동구청(아테리나빌라) | H670G | SP-4_500055536550_남동구청(간석3동아테리나빌라) | SP-4_500055536550_남동구청(간석3동아테리나빌라) | pon1
19 | 224 | 운영중(OK) | 10312030 | 224 | 인천간석사옥/인천종합국사(1층)~인천종합국사_111017/111027_1_0_0_[8720Z571#2]_2:8RN [인천종합국사_111027_1_0_0_[8720Z571#2]_2:8RN] | N |  | 홈/기업 | FTTH 1차 RN | 140816791 | [7 empty] | 인천간석사옥/인천종합국사(1층) | V8500 | H_JongHab-V8500-11-SME | H_JongHab-V8500-11-SME | 7 | 인천종합국사_111017/111027_1_0_0_[8720Z571#2]_2:8RN | RN 2:8 | 인천종합GW/B11-9/1_10/1[8720Z571]_2:8RN | 인천종합_211091_1_0_0/211101_1_0_0_[8720Z571#2]_2:8RN | I_P2
19 | 225 |  | (연결) | 225 | 8820Q261[8820Q261]~인천간석사옥/인천종합국사(1층) | N
19 | 226 | 운영중(OK) | 10312025 | 226 | 인천간석사옥/인천종합국사(1층)~인천종합국사_111015_1_0_0 + 인천종합국사_111025_1_0_0_[8820P383]_2:8RN [인천종합국사_111025_1_0_0_[8820P383]_2:8RN] | N |  | 홈/기업 | FTTH 1차 RN | 140814819 | 1 | [6 empty] | 인천간석사옥/인천종합국사(1층) | V8500 | H_JongHab-V8500-11-SME | H_JongHab-V8500-11-SME | 5 | 인천종합국사_111015_1_0_0 + 인천종합국사_111025_1_0_0_[8820P383]_2:8RN | RN 2:8 | 인천종합GS/B11-7/1_8/1[8820P383]_2:8RN | 인천간석_211071/211081_1_0_0_[8820P383]_2:8RN | I_P2
19 | 227 | 운영중(OK) | 7234349 | 227 | 인천간석사옥/인천종합국사(1층)~[중] 만수동 25 [13W1R00GC2] | N |  | 기타 | 기타 |  |  | 7835394 | [5 empty] | 인천간석사옥/인천종합국사(1층) | Huawei/DU | HLB_인천간석B7 | HLB_LA0B7 | CPRI3 | [중] 만수동 25 | Huawei/850M/RRH | HLB_인천간석B7_3330A | HLB_LA0B7_3330A | CPRI0(upper-level)
19 | 228 | 운영중(OK) | 7212545 | 228 | 인천간석사옥/인천종합국사(1층)~[중] 만수동1-74번지 옥상 [13W1R006RL] | N |  | 기타 | 기타 |  |  | 7710600 | [5 empty] | 인천간석사옥/인천종합국사(1층) | Huawei/DU | HLB_인천간석B6 | HLB_LA0B6 | CPRI5 | [중] 만수동1-74번지 옥상 | Huawei/850M/RRH | HLB_인천간석B6_3350A | HLB_LA0B6_3350A | CPRI0(upper-level)
Unit#20
20 | 229 | 운영중(OK) | 8474600 | 229 | 인천간석사옥/인천종합국사(1층)~온새미로_향촌점_만수동_1117-1_C4-2/[SOHO]500237914279_(주)온새미로 [1001222676_(주)온새미로_향촌점_C4-2] | N |  | 홈 | 광랜트렁크 | 1001228437 | 4 | [6 empty] | 인천간석사옥/인천종합국사(1층) | P8624XG | TONGHAB-P8624-20-TPS | TONGHAB-P8624-20-TPS | gi4 | 온새미로_향촌점_만수동_1117-1_C4-2/[SOHO]500237914279_(주)온새미로 | V2724GB | 온새미로_향촌점_만수동_1117-1_C4-2 | 온새미로_향촌점_만수동_1117-1_C4-2 | gi24
20 | 230 | 운영중(OK) | 8474606 | 230 | 인천간석사옥/인천종합국사(1층)~온새미로_향촌점_만수동_1117-1_C4-2/[SOHO]500237914279_(주)온새미로 [1001222676_(주)온새미로_향촌점_C4-2] | N |  | 홈 | 광랜트렁크 | 1001228437 | 4 | [6 empty] | 인천간석사옥/인천종합국사(1층) | V2724GB | 온새미로_향촌점_만수동_1117-1_C4-2 | 온새미로_향촌점_만수동_1117-1_C4-2 | gi24 | 온새미로_향촌점_만수동_1117-1_C4-2/[SOHO]500237914279_(주)온새미로 | P8624XG | TONGHAB-P8624-20-TPS | TONGHAB-P8624-20-TPS | gi4
20 | 231 |  | (연결) | 231 | 인천간석사옥/인천종합국사(1층)~8820Q261[8820Q-261] | N
20 | 232 | 운영중(OK) | 3060705400 | 232 | 인천간석사옥/인천종합국사(2층) [INIH]~500196024628_신협중앙회_남동본점 [[500196024628_남동본점]-[인천간석2층 CA06 S1-P3+A2-5#1 288C_63번]-[UT7400S+OFD#1 1번]] | N |  | 기타 | 기타 | [8 empty] | 인천간석사옥/인천종합국사(2층) [INIH] | UTRANS-7320 |  | 95INIHCA06 | P3 | 500196024628_신협중앙회_남동본점 | UTRANS-7400C2 | 500196024628_신협인천C남동본점 | 95CUINIH613 | P1
20 | 233 | 운영중(OK) | 8129794 | 233 | 인천간석사옥/인천종합국사(1층)~[중]만수동 1117-2 향촌메디칼 옥탑 [14G1R000EF] | N |  | 기타 | 기타 |  |  | 8093486 | [5 empty] | 인천간석사옥/인천종합국사(1층) | Huawei/DU | HLB_인천간석B8 | HLB_LA0B8 | CPRI2 | [중]만수동 1117-2 향촌메디칼 옥탑 | Huawei/850M/RRH | HLB_인천간석B8_5520A | HLB_LA0B8_5520A | CPRI0(upper-level)
20 | 234 | 운영중(OK) | 11245639 | 234 | 인천간석사옥/인천종합국사(1층)~인천간석_102085_1_0_0_8820Q371_1-3-8:4 가공형_FULL+인천구월간이_105074_1_0_0_8820Q371_1-3-8C_10G [인천간석_102085_1_0_0_ 8820Q371_1-3-8:4 가공형] | N |  | 홈/기업 | FTTH 1차 RN | 140657471 | 37 | [6 empty] | 인천간석사옥/인천종합국사(1층) | V8500 | H_TONGHAB-V8500-2-TPS | TONGHAB-V8500-2-TPS | 5 | 인천간석_102085_1_0_0_8820Q371_1-3-8:4 가공형_FULL+인천구월간이_105074_1_0_0_8820Q371_1-3-8C_10G | RN 1-3-8:4 | 인천간석_102085_1_0_0_8820Q371_1-3-8:4 가공형 | 인천간석_102085_1_0_0_8820Q371_1-3-8:4 가공형 | I_P1
20 | 235 |  | (연결) | 235 | 인천간석사옥/인천종합국사(1층)~8820P291[8720P291] | N
20 | 236 |  | (연결) | 236 | 인천간석사옥/인천종합국사(1층)~8820P291[8720P291] | N
20 | 237 | 운영중(OK) | 8657389 | 237 | 인천간석사옥/인천종합국사(1층)~1001221620_(주)참소리_만수시장_C4 [1001221620_(주)참소리_만수시장_C4] | N |  | 홈 | 광랜트렁크 | 1001221620 | 2 | [6 empty] | 인천간석사옥/인천종합국사(1층) | P8624XG | TONGHAB-P8624-20-TPS | TONGHAB-P8624-20-TPS | gi5 | 1001221620_(주)참소리_만수시장_C4 | V2724GB | 만수동 71-0 참소리 모바일_C4 | 만수동 71-0 참소리 모바일_C4 | gi24
20 | 238 | 운영중(OK) | 8657397 | 238 | 인천간석사옥/인천종합국사(1층)~1001221620_(주)참소리_만수시장_C4 [1001221620_(주)참소리_만수시장_C4] | N |  | 홈 | 광랜트렁크 | 1001221620 | 2 | [6 empty] | 인천간석사옥/인천종합국사(1층) | V2724GB | 만수동 71-0 참소리 모바일_C4 | 만수동 71-0 참소리 모바일_C4 | gi24 | 1001221620_(주)참소리_만수시장_C4 | P8624XG | TONGHAB-P8624-20-TPS | TONGHAB-P8624-20-TPS | gi5
20 | 239 | 운영중(OK) | 6437235 | 239 | 인천간석사옥/인천종합국사(1층)~인천종합국사_202032_1_0_0_만수동 857-32 인근 8820Q381_1:8/8RN 가공형_FULL [인천종합국사_202032_1_0_0_만수동 857-32 인근 8820Q381_1:8/8RN 가공형_FULL] | N |  | 홈/기업 | FTTH 1차 RN | 20027905 | 13 | [6 empty] | 인천간석사옥/인천종합국사(1층) | V5724G | H_TONGHAB-V5724-2-TPS+FTTH | 통합V5724#2 | 2 | 인천종합국사_202032_1_0_0_만수동 857-32 인근 8820Q381_1:8/8RN 가공형_FULL | RN 1:8 | [C]FTTH인천종합#2-3-2_8820Q381_1:8/8RN 가공형 | 인천간석_202032_1_0_0_만수동 857-32 인근 8820Q381_1:8/8RN 가공형_FULL | I_P1
20 | 240 | 운영중(OK) | 9571087 | 240 | 인천간석사옥/인천종합국사(1층)~[중]만수동863-0 한일슈퍼건물 옥상 [1600172383] | Y |  | 기타 | 기타 |  |  | 9468637 | [5 empty] | 인천간석사옥/인천종합국사(1층) | Huawei/DU | HLB_인천간석B8 | HLB_LA0B8 | CPRI4 | [중]만수동863-0 한일슈퍼건물 옥상 | Huawei/850M/RRH | HLB_인천간석B8_3440A | HLB_LA0B8_3440A | CPRI0(upper-level)
Unit#21
21 | 241 | 운영중(OK) | 3062213128 | 241 | 인천간석사옥/인천종합국사(1층)~인천간석_106087_1_0_0_8820C445_1-3-8:4 가공형 [인천간석_106087_1_0_0_8820C445_1-3-8:4 가공형] | N |  | 홈/기업 | FTTH 1차 RN | 201380753 | 22 | [6 empty] | 인천간석사옥/인천종합국사(1층) | V8500 | H_JONGHAB-V8500-6-TPS | H_JONGHAB-V8500-6-TPS | 7 | 인천간석_106087_1_0_0_8820C445_1-3-8:4 가공형 | RN 1-3-8:4 |  | 인천간석_106087_1_0_0_8820C445_1-3-8:4 가공형_전주_RN 1-3-8:4 | I_P1
21 | 242 |  | (연결) | 242 | 8820Q261[8820Q261]~인천간석사옥/인천종합국사(1층) | N
21 | 243 | 운영중(OK) | 3061803172 | 243 | 인천간석사옥/인천종합국사(1층)~500087838775_인천지하철2호선_모래내시장역/[중]남동구청역 지하2층 본선 [2003151899_HFB_인1S_인천간석B3_만수_0050ES_D] | N |  |  | 기타 | [8 empty] | 인천간석사옥/인천종합국사(1층) | Huawei/DU | HLB_인천간석C3 | HLB_LA0C3 |  | 500087838775_인천지하철2호선_모래내시장역/[중]남동구청역 지하2층 본선
21 | 244 | 운영중(OK) | 3062329576 | 244 | 인천만수_113055_1_1_0_8720H281_1-8:4 가공형_남동구청CCTV~인천만수_112032/112042_1_0_0[8820C611]남동구청 CCTV용 2:16RN+인천만수_113055_1_1_4_8820C611_남동구청CCTV용_1:4C_FULL [인천만수_113055_1_1_4_8820C611_남동구청CCTV용_1:4C] | N |  | 홈/기업 | FTTH 2/3차 RN |  | 4 | [6 empty] | 인천만수_113055_1_1_0_8720H281_1-8:4 가공형_남동구청CCTV | RN 1-8:4 |  | 인천만수_113055_1_1_0_8720H281_1-8:4 가공형_남동구청CCTV_1층_RN 1-8:4_new | M_P4 | 인천만수_112032/112042_1_0_0[8820C611]남동구청 CCTV용 2:16RN+인천만수_113055_1_1_4_8820C611_남동구청CCTV용_1:4C_FULL | RN 1:4 |  | 인천만수_113055_1_1_4_8820C611_남동구청CCTV용_1:4C_1층_RN 1:4_new | I_P1
21 | 245 |  | (연결) | 245 | ~ | N
21 | 246 | 운영중(OK) | 3061803173 | 246 | 인천간석사옥/인천종합국사(1층)~500087838775_인천지하철2호선_모래내시장역/[중]남동구청역 지하2층 본선 [2003151899_HFB_인1S_인천간석B3_만수_0050ES_D] | N |  |  | 기타 | [8 empty] | 인천간석사옥/인천종합국사(1층) |  |  |  |  | 500087838775_인천지하철2호선_모래내시장역/[중]남동구청역 지하2층 본선
21 | 247 | 운영중(OK) | 3062644135 | 247 | 인천구월간이~인천만수상지간이 [구월간이~만수상지간이 선로 감시기] | Y |  |  | 기타 | [8 empty] | 인천구월간이 |  |  |  |  | 인천만수상지간이
21 | 248 |  | (연결) | 248 | ~ | N
21 | 249 | 운영중(OK) | 8841335 | 249 | 인천간석사옥/인천종합국사(1층)~광랜_구월동 퍼스트시티2단지아파트(롯데캐슬)MDF실(Main)(상세위치 : 2400단지 주차장 입구 진입후 우측맨끝 커뮤니티센터 2층 MDF실 열쇠수령 1층 관리사무실 [[중요][APT_IP_TRK][H_JongHab-V8500M-9-TPS(172.18.2.209) Slot3/1 ~ (RN,2:16,구내,랙설치형,1U)광랜_구월동 퍼스트시티2단지아파트(롯데캐슬)MDF실(Main)#3(주)]] | Y |  | 홈 | 광랜트렁크 | 3872 | 1040 | [6 empty] | 인천간석사옥/인천종합국사(1층) | V8500M | H_JongHab-V8500M-9-TPS | H_JongHab-V8500M-9-TPS | 1 | 광랜_구월동 퍼스트시티2단지아파트(롯데캐슬)MDF실(Main)(상세위치 : 2400단지 주차장 입구 진입후 우측맨끝 커뮤니티센터 2층 MDF실 열쇠수령 1층 관리사무실 | RN 2:16_new |  | 퍼스트시티2단지(롯데캐슬)MDF실(Main)_#3_1층_RN 2:16_new | I_P1
21 | 250 | 운영중(OK) | 8841336 | 250 | 인천간석사옥/인천종합국사(1층)~광랜_구월동 퍼스트시티2단지아파트(롯데캐슬)MDF실(Main)(상세위치 : 2400단지 주차장 입구 진입후 우측맨끝 커뮤니티센터 2층 MDF실 열쇠수령 1층 관리사무실 [[중요][APT_IP_TRK][H_JongHab-V8500M-9-TPS(172.18.2.209) Slot3/2 ~ (RN,2:16,구내,랙설치형,1U)광랜_구월동 퍼스트시티2단지아파트(롯데캐슬)MDF실(Main)#4(주)]] | N |  | 홈 | 광랜트렁크 | 3872 | 1040 | [6 empty] | 인천간석사옥/인천종합국사(1층) | V8500M | H_JongHab-V8500M-9-TPS | H_JongHab-V8500M-9-TPS | 2 | 광랜_구월동 퍼스트시티2단지아파트(롯데캐슬)MDF실(Main)(상세위치 : 2400단지 주차장 입구 진입후 우측맨끝 커뮤니티센터 2층 MDF실 열쇠수령 1층 관리사무실 | RN 2:16_new |  | 퍼스트시티2단지(롯데캐슬)MDF실(Main)_#4_1층_RN 2:16_new | I_P1
21 | 251 |  | (연결) | 251 | 8820P383[8820P383]~8820P291[8720P291] | N
21 | 252 | 운영중(OK) | 11499467 | 252 | 인천간석사옥/인천종합국사(1층)~11955297/11954805_신인천전력소 [[인천종합C-MUX#13 OTU1.A-P1 ~ C-MUX_RT1] [한전신인천전력소(신인천P/O)_4171842/4171786]] | N |  | 기타 | 기타 | [8 empty] | 인천간석사옥/인천종합국사(1층) |  |  |  |  | 11955297/11954805_신인천전력소
Unit#22
22 | 253 | 운영중(OK) | 8896428 | 253 | 인천간석사옥/인천종합국사(1층)~[중]만수동841-4 쉼터건물 [1500003809] | Y |  | 기타 | 기타 |  |  | 8785633 | [5 empty] | 인천간석사옥/인천종합국사(1층) | Huawei/DU | HLB_인천간석B5 | HLB_LA0B5 | CPRI0 | [중]만수동841-4 쉼터건물 | Huawei/850M/RRH | HLB_인천간석B5_5500A | HLB_LA0B5_5500A | CPRI0(upper-level)
22 | 254 | 운영중(OK) | 9667038 | 254 | 인천구월간이~인천구월간이_101092_1_0_0_8820D552_1-2-8:4 full [구월1간이국사/LGT구월1(15P)[기]~구월1간이_#3-9-2-A_8820D552(1-2-8:4)] | N |  | 홈/기업 | FTTH 1차 RN | 140800671 | 54 | [6 empty] | 인천구월간이 | V8500 | H_GuWol-V8500-1-TPS | H_GuWol-V8500-1-TPS | 2 | 인천구월간이_101092_1_0_0_8820D552_1-2-8:4 full | RN 1-2-8:4 | 구월간이V8500#1-9-2-A_8820D552(1-2-8:4)_full | 인천구월간이_101092_1_0_0_8820D552_1-2-8:4 full | I_P1
22 | 255 | 운영중(OK) | 3061165979 | 255 | 인천간석사옥/인천종합국사(1층)~[중]만수동 29 만수주공2단지아파트 211동 8~14라인 옥탑 [2104458101_HFB_인천간석B6_3350AS] | Y |  | 모바일 | 중계기-중계기 | 2211695569 | 6 | [6 empty] | 인천간석사옥/인천종합국사(1층) | Huawei/DU | HLB_인천간석C5 | HLB_LA0C5 | CPRI4 | [중]만수동 29 만수주공2단지아파트 211동 8~14라인 옥탑 | Huawei/850M/RRH | HLB_인천간석C5_3240A | HLB_LA0C5_3240A | CPRI0(upper-level)
22 | 256 |  | (연결) | 256 | 8820P383[8820P383]~8720H253[8720H253] | N
22 | 257 | 운영중(OK) | 8897684 | 257 | 인천간석사옥/인천종합국사(1층)~[중]만수동 1-113 건물옥탑 [1500003813] | Y |  | 기타 | 기타 |  |  | 8801309 | [5 empty] | 인천간석사옥/인천종합국사(1층) | Huawei/DU | HLB_인천간석B6 | HLB_LA0B6 |  | [중]만수동 1-113 건물옥탑 | Huawei/850M/RRH | HLB_인천간석B6_3240A | HLB_LA0B6_3240A
22 | 258 | 운영중(OK) | 8897402 | 258 | 인천간석사옥/인천종합국사(1층)~[중]만수동 107-36 부강빌딩 옥상 [1500028483] | Y |  | 기타 | 기타 | [8 empty] | 인천간석사옥/인천종합국사(1층) | Huawei/DU | HLB_인천간석B8 | HLB_LA0B8 | CPRI5 | [중]만수동 107-36 부강빌딩 옥상 | Huawei/850M/RRH | HLB_인천간석B8_3350A | HLB_LA0B8_3350A | CPRI0(upper-level)
22 | 259 | 운영중(OK) | 3061164990 | 259 | 인천간석사옥/인천종합국사(1층)~[중]만수동 29 만수주공2단지아파트 213동 1~8라인 옥탑 [2104458085_HFB_인천간석B7_1150AS] | N |  | 모바일 | 중계기-중계기 | 2211695285 | 5 | [6 empty] | 인천간석사옥/인천종합국사(1층) | Huawei/DU | HLB_인천간석C5 | HLB_LA0C5 | CPRI3 | [중]만수동 29 만수주공2단지아파트 213동 1~8라인 옥탑 | Huawei/850M/RRH | HLB_인천간석C5_3230A | HLB_LA0C5_3230A | CPRI0(upper-level)
22 | 260 |  | (연결) | 260 | 인천구월간이~구산로1M[구산로1M#1] | N
22 | 261 | (해지)운영중(OK) | 6332475 | 261 | 인천간석사옥/인천종합국사(1층)~LGT만수2[기]/[중] 만수동 71-0 동승빌딩 [HLB_인천구월A8_4400A(13W1R00C5G)] | N |  | 기타 | 기타 | [8 empty] | 인천간석사옥/인천종합국사(1층) |  |  |  |  | LGT만수2[기]/[중] 만수동 71-0 동승빌딩
22 | 262 | (해지)운영중(OK) | 6343592 | 262 | 인천간석사옥/인천종합국사(1층)~LGT만수2[기]/[중] 만수동 71-0 동승빌딩 [HLB_인천구월A9_3320A] | N |  | 기타 | 기타 | [8 empty] | 인천간석사옥/인천종합국사(1층) |  |  |  |  | LGT만수2[기]/[중] 만수동 71-0 동승빌딩
22 | 263 | 운영중(OK) | 8841339 | 263 | 인천간석사옥/인천종합국사(1층)~광랜_구월동 퍼스트시티2단지아파트(롯데캐슬)MDF실(Main)(상세위치 : 2400단지 주차장 입구 진입후 우측맨끝 커뮤니티센터 2층 MDF실 열쇠수령 1층 관리사무실 [[중요][APT_IP_TRK][H_JongHab-V8500M-10-TPS(172.18.2.210) Slot4/1 ~ (RN,2:16,구내,랙설치형,1U)광랜_구월동 퍼스트시티2단지아파트(롯데캐슬)MDF실(Main)#5(예)]] | N |  | 홈 | 광랜트렁크 | 3872 | 1040 | [6 empty] | 인천간석사옥/인천종합국사(1층) | V8500M | H_JongHab-V8500M-10-TPS | H_JongHab-V8500M-10-TPS | 1 | 광랜_구월동 퍼스트시티2단지아파트(롯데캐슬)MDF실(Main)(상세위치 : 2400단지 주차장 입구 진입후 우측맨끝 커뮤니티센터 2층 MDF실 열쇠수령 1층 관리사무실 | RN 2:16_new |  | 퍼스트시티2단지(롯데캐슬)MDF실(Main)_#5_1층_RN 2:16_new | I_P2
22 | 264 | 운영중(OK) | 8841340 | 264 | 인천간석사옥/인천종합국사(1층)~광랜_구월동 퍼스트시티2단지아파트(롯데캐슬)MDF실(Main)(상세위치 : 2400단지 주차장 입구 진입후 우측맨끝 커뮤니티센터 2층 MDF실 열쇠수령 1층 관리사무실 [[중요][APT_IP_TRK][H_JongHab-V8500M-10-TPS(172.18.2.210) Slot4/2 ~ (RN,2:16,구내,랙설치형,1U)광랜_구월동 퍼스트시티2단지아파트(롯데캐슬)MDF실(Main)#6(예)]] | N |  | 홈 | 광랜트렁크 | 3872 | 1040 | [6 empty] | 인천간석사옥/인천종합국사(1층) | V8500M | H_JongHab-V8500M-10-TPS | H_JongHab-V8500M-10-TPS | 2 | 광랜_구월동 퍼스트시티2단지아파트(롯데캐슬)MDF실(Main)(상세위치 : 2400단지 주차장 입구 진입후 우측맨끝 커뮤니티센터 2층 MDF실 열쇠수령 1층 관리사무실 | RN 2:16_new |  | 퍼스트시티2단지(롯데캐슬)MDF실(Main)_#6_1층_RN 2:16_new | I_P2
Unit#23
23 | 265 | 운영중(OK) | 3062965016 | 265 | 인천만수_113055_1_1_3_8720H982=CCTV용_1:4 가공형~530026363515_남동구청(무한레뷰빌 앞) [sp3_530026363515_남동구청(무한레뷰빌 앞)] | N |  |  | 기타 |  |  |  | 530026363515 |  |  |  |  | 인천만수_113055_1_1_3_8720H982=CCTV용_1:4 가공형 | RN 1:4 |  | 인천만수_113055_1_1_3_8720H982=CCTV용_1:4 가공형_1층_RN 1:4_new | M_P3 | 530026363515_남동구청(무한레뷰빌 앞) | H670GA |  | Switch.8731815 | pon1
23 | 266 |  | (연결) | 266 | 인천간석사옥/인천종합국사(2층) [INIH]~8820P291[8720P291] | N
23 | 267 |  | (연결) | 267 | 8820C421[8820C415 사각H]~인천간석사옥/인천종합국사(2층) [INIH] | N
23 | 268 |  | (연결) | 268 | 인천간석사옥/인천종합국사(2층) [INIH]~8820P291[8720P291] | N
23 | 269 | 운영중(OK) | 259013 | 269 | 인천만수국사_3층[INMS]/통신실(뱅크)~광랜_간석3동 태화아파트 101동 8-9라인 지하(Main) [[[중요][APT_IP_TRK]PHY_메인_만수국사_V8500-6-TPS(172.17.80.249)_P9/1~태화아파트101동 2:8RN#1 P_1]] | N |  | 홈 | 광랜트렁크 | 3566 | 143 | [6 empty] | 인천만수국사_3층[INMS]/통신실(뱅크) | V8500 | H_ManSu-V8500-6-TPS | H_ManSu-V8500-6-TPS | 1 | 광랜_간석3동 태화아파트 101동 8-9라인 지하(Main) | RN 2:8 | 태화아파트 101동 2:8RN #1 | 태화아파트 101동 2:8RN #1 | I_P1
23 | 270 | 운영중(OK) | 259015 | 270 | 인천만수국사_3층[INMS]/통신실(뱅크)~광랜_간석3동 태화아파트 101동 8-9라인 지하(Main) [[[중요][APT_IP_TRK]PHY_메인_만수국사_V8500-6-TPS(172.17.80.249)_P10/1~태화아파트101동 2:8RN#2 P_1]_현장9/2] | N |  | 홈 | 광랜트렁크 | 3566 | 143 | [6 empty] | 인천만수국사_3층[INMS]/통신실(뱅크) | V8500 | H_ManSu-V8500-6-TPS | H_ManSu-V8500-6-TPS | 2 | 광랜_간석3동 태화아파트 101동 8-9라인 지하(Main) | RN 2:8 | 태화아파트 101동 2:8RN #2 | 태화아파트 101동 2:8RN #2 | I_P1
23 | 271 |  | (연결) | 271 | ~ | N
23 | 272 |  | (연결) | 272 | 8820C421[8820C415 사각H]~인천간석사옥/인천종합국사(1층) | N
23 | 273 | 운영중(OK) | 9345481 | 273 | 인천구월간이~구월간이_V8500#1-3-1-A_8820D442_1-2-8:4 FULL +인천간석_104061_1_2_0_8820D442_1-8C [광랜F전환 남동7구역] | N |  | 홈/기업 | FTTH 1차 RN | 140800667 | 19 | [6 empty] | 인천구월간이 | V8500 | H_GuWol-V8500-1-TPS | H_GuWol-V8500-1-TPS | 1 | 구월간이_V8500#1-3-1-A_8820D442_1-2-8:4 FULL +인천간석_104061_1_2_0_8820D442_1-8C | RN 1-2-8:4 | 구월1간이_#3-3-1-A_8820D442(1-2-8:4) | 구월1간이_#3-3-1-A_8820D442(1-2-8:4) | I_P1
23 | 274 | 운영중(OK) | 9345479 | 274 | 인천구월간이~인천구월간이_101046_1_0_0_8820D736_1-2-8:4 full+인천구월간이_105052_1_2_0_8820D736_1-8C [광랜F전환 남동7구역] | N |  | 홈/기업 | FTTH 1차 RN | 140800668 | 35 | [6 empty] | 인천구월간이 | V8500 | H_GuWol-V8500-1-TPS | H_GuWol-V8500-1-TPS | 6 | 인천구월간이_101046_1_0_0_8820D736_1-2-8:4 full+인천구월간이_105052_1_2_0_8820D736_1-8C | RN 1-2-8:4 | 구월1간이_#3-2-2-A_8820D736(1-2-8:4) | 인천구월간이_101046_1_0_0_8820D736_1-2-8:4 full | I_P1
23 | 275 | (해지)구성중(ER) | 6372521 | 275 | 인천남동국사(뱅크)~LGU+만수1(15T)[기] [HLB_인천남동A0_3340A(13W1R00C5W)] | N |  | 모바일 | 중계기-중계기 | 13W1R011AO | 1 | [6 empty] | 인천남동국사(뱅크) |  |  |  |  | LGU+만수1(15T)[기]
23 | 276 | 운영중(OK) | 9345478 | 276 | 인천구월간이~구월간이_101045_1_0_0_8820D403_1-2-8:4 FULL [구월간이_101045_1_0_0_8820D403_1-2-8:4] | N |  | 홈/기업 | FTTH 1차 RN | 140800668 | 9 | [6 empty] | 인천구월간이 | V8500 | H_GuWol-V8500-1-TPS | H_GuWol-V8500-1-TPS | 5 | 구월간이_101045_1_0_0_8820D403_1-2-8:4 FULL | RN 1-2-8:4 | 구월1간이_#3-2-1-A_8820D403(1-2-8:4) | 구월1간이_#3-2-1-A_8820D403(1-2-8:4) | I_P1
Unit#24
24 | 277 | 운영중(OK) | 7648237 | 277 | 인천간석_211051/211061_1_0_0[8820P293]=CCTV용 2:16RN~남동구청(쇄판어린이공원) [남동구청(쇄판어린이공원)] | N |  | 기타 | 기타 |  |  |  | 500035154984 |  |  |  |  | 인천간석_211051/211061_1_0_0[8820P293]=CCTV용 2:16RN | RN 2:16 | 인천종합 GW/B11-09-1[8820P293]=CCTV용 | 인천간석_211051/211061_1_0_0[8820P293]=CCTV용 2:16RN | M_P4 | 남동구청(쇄판어린이공원) | H630B | 남동구청(쇄판어린이공원)_500035154984 | 남동구청(쇄판어린이공원)_500035154984 | pon1
24 | 278 | 운영중(OK) | 8239862 | 278 | 인천간석_211051/211061_1_0_0[8820P293]=CCTV용 2:16RN~500055530270_남동구청(만수3동사거리) [500055530270_남동구청(만수3동사거리)] | N |  | 기타 | 기타 |  |  |  | 500055530270 |  |  |  |  | 인천간석_211051/211061_1_0_0[8820P293]=CCTV용 2:16RN | RN 2:16 | 인천종합 GW/B11-09-1[8820P293]=CCTV용 | 인천간석_211051/211061_1_0_0[8820P293]=CCTV용 2:16RN | M_P8 | 500055530270_남동구청(만수3동사거리) | H630B | 500055530270_남동구청(만수3동사거리) | 500055530270_남동구청(만수3동사거리) | pon1
24 | 279 |  | (연결) | 279 | 8820Q261[8820Q261]~인천간석사옥/인천종합국사(1층) | N
24 | 280 | 운영중(OK) | 10189795 | 280 | 인천만수_112032/112042_1_0_0[8820C611]남동구청 CCTV용 2:16RN+인천만수_113055_1_1_4_8820C611_남동구청CCTV용_1:4C_FULL~500125200061_남동구청(간석동37-287)_401전주 [500125200061_남동구청(간석동37-287)] | N |  | 기타 | 기타 |  |  |  | 500125200061 |  |  |  |  | 인천만수_112032/112042_1_0_0[8820C611]남동구청 CCTV용 2:16RN+인천만수_113055_1_1_4_8820C611_남동구청CCTV용_1:4C_FULL | RN 2:16 | 만수국사 MS/B12-01-1[8820C611]-남동구청 CCTV용 | 인천만수_112032/112042_1_0_0[8820C611]남동구청 CCTV용 2:16RN_1층_RN 2:16_new | M_P11 | 500125200061_남동구청(간석동37-287)_401전주 | H670G | H670G_BS | SP-11_500125200061_남동구청(간석동37-287) | pon1
24 | 281 | 운영중(OK) | 9274061 | 281 | 인천간석사옥/인천종합국사(1층)~만수동 109-89 렉서스빌리지 지하1층 지하주창장내 통신실 [렉서스빌리지] | N |  | 홈 | 광랜트렁크 | 1291010725 | 12 | [6 empty] | 인천간석사옥/인천종합국사(1층) | RN 2:8 | 인천종합 GW/B11-06-1 [8820P673] | 인천간석_211032/211042_1_0_0[8820P673] 2:8RN | M_P8 | 만수동 109-89 렉서스빌리지 지하1층 지하주창장내 통신실 | V2724GB | 만수동 109-89 렉서스빌리지 | 만수동 109-89 렉서스빌리지 | 1
24 | 282 | 운영중(OK) | 9274059 | 282 | 인천간석사옥/인천종합국사(1층)~만수동 109-89 렉서스빌리지 지하1층 지하주창장내 통신실 [렉서스빌리지] | N |  | 홈 | 광랜트렁크 | 1291010725 | 12 | [6 empty] | 인천간석사옥/인천종합국사(1층) | V2724GB | 만수동 109-89 렉서스빌리지 | 만수동 109-89 렉서스빌리지 | 1 | 만수동 109-89 렉서스빌리지 지하1층 지하주창장내 통신실 | RN 2:8 | 인천종합 GW/B11-06-1 [8820P673] | 인천간석_211032/211042_1_0_0[8820P673] 2:8RN | M_P8
24 | 283 | 운영중(OK) | 9345477 | 283 | 인천구월간이~인천구월간이_101037_1_0_0_8820D531_1-2-8:4 FULL [광랜F전환 남동7구역] | N |  | 홈/기업 | FTTH 1차 RN | 140800667 | 23 | [6 empty] | 인천구월간이 | V8500 | H_GuWol-V8500-1-TPS | H_GuWol-V8500-1-TPS | 7 | 인천구월간이_101037_1_0_0_8820D531_1-2-8:4 FULL | RN 1-2-8:4 | 구월1간이_#3-1-2-A_8820D531(1-2-8:4) | 인천구월간이_101037_1_0_0_8820D531_1-2-8:4 FULL | I_P1
24 | 284 | 운영중(OK) | 11129265 | 284 | 인천종합국사_111015_1_0_0 + 인천종합국사_111025_1_0_0_[8820P383]_2:8RN~인천종합국사_111015_1_0_6_[세화빌딩옥상]_1:4RN [인천종합_211071_1_0_6_[세화빌딩옥상]_1:4RN-SP6] | N |  | 홈/기업 | FTTH 2/3차 RN | 140814819 | [7 empty] | 인천종합국사_111015_1_0_0 + 인천종합국사_111025_1_0_0_[8820P383]_2:8RN | RN 2:8 | 인천종합GS/B11-7/1_8/1[8820P383]_2:8RN | 인천간석_211071/211081_1_0_0_[8820P383]_2:8RN | M_P6 | 인천종합국사_111015_1_0_6_[세화빌딩옥상]_1:4RN | RN 1:4 | 인천종합GS/B11-7/1_8/1[세화빌딩옥상]_1:4RN-SP6 | 인천종합GS/B11-7/1_8/1[세화빌딩옥상]_1:4RN-SP6 | I_P1
24 | 285 | 운영중(OK) | 9345448 | 285 | 인천구월간이~인천구월간이_101021_1_0_0_8820P391_1-2-8:4 full [인천구월간이_101021_1_0_0_8820P391_1-2-8:4 full] | N |  | 홈/기업 | FTTH 1차 RN | 140800666 | 26 | [6 empty] | 인천구월간이 | V8500 | H_GuWol-V8500-1-TPS | H_GuWol-V8500-1-TPS | 1 | 인천구월간이_101021_1_0_0_8820P391_1-2-8:4 full | RN 1-2-8:4 | 구월1간이_#2-2-1-A_8820P391(1-2-8:4) | 인천구월간이_101021_1_0_0_8820P391_1-2-8:4 full | I_P1
24 | 286 | 운영중(OK) | 9345446 | 286 | 인천구월간이~구월간이_101012_1_0_0_8820C541_1-2-8:4 FULL [구월간이_101012_1_0_0_8820C541_1-2-8:4] | N |  | 홈/기업 | FTTH 1차 RN | 140800665 | 18 | [6 empty] | 인천구월간이 | V8500 | H_GuWol-V8500-1-TPS | H_GuWol-V8500-1-TPS | 2 | 구월간이_101012_1_0_0_8820C541_1-2-8:4 FULL | RN 1-2-8:4 | 구월1간이_#2-1-2-A_8820C541(1-2-8:4) | 구월1간이_#2-1-2-A_8820C541(1-2-8:4) | I_P1
24 | 287 | 운영중(OK) | 9345449 | 287 | 인천구월간이~인천구월간이_101022_1_0_0_8820P594_1-2-8:4 FULL [인천구월간이_101022_1_0_0_8820P594_1-2-8:4 FULL] | N |  | 홈/기업 | FTTH 1차 RN | 140800666 | 14 | [6 empty] | 인천구월간이 | V8500 | H_GuWol-V8500-1-TPS | H_GuWol-V8500-1-TPS | 2 | 인천구월간이_101022_1_0_0_8820P594_1-2-8:4 FULL | RN 1-2-8:4 | 구월1간이_#2-2-2-A_8820P594(1-2-8:4) | 구월1간이_#2-2-2-A_8820P594(1-2-8:4) | I_P1
24 | 288 | 운영중(OK) | 9345450 | 288 | 인천구월간이~구월간이_V8500#1-2-3-A_8820P692_1-2-8:4 FULL [광랜F전환 남동7구역] | N |  | 홈/기업 | FTTH 1차 RN | 140800666 | 24 | [6 empty] | 인천구월간이 | V8500 | H_GuWol-V8500-1-TPS | H_GuWol-V8500-1-TPS | 3 | 구월간이_V8500#1-2-3-A_8820P692_1-2-8:4 FULL | RN 1-2-8:4 | 구월1간이_#2-3-1-A_8820P692(1-2-8:4) | 구월1간이_#2-3-1-A_8820P692(1-2-8:4) | I_P1

## 126-36
광케이블 선번장
선로ID | 606011482 |  | 선로명 |  | 8820Q371[8820Q-371#1] -8820Q272[8820Q272] | 규격 | 36C | N/W구분 | 가입자선로
시점 | 8820Q-371#1 |  |  |  |  | LOT No. | 5217 | 자산번호
종점 | 8820Q272 |  |  |  |  | 자재코드 | 530046 | 자재명 | 광케이블,36C,가공
UNIT | 선번 | 구성상태 | 코어ID | 선번 | 코어명 | 광선로감시여부 | 중요여부 | 코어수용서비스 | 코어수용서비스상세 | 수용서비스범위 | 영향고객수 | 연계회선번호 | 가입자번호 | 단선(불량)여부 | 직결공사번호 | Network명 | Network ID | 상위국설치장소명 | 상위국장비모델 | 상위국장비명 | 상위국TID | 상위국AID(port) | 하위국설치장소명 | 하위국장비모델 | 하위국장비명 | 하위국TID | 하위국AID(port)
Unit#1
1 | 1 | (해지)구성중(ER) | 4797049 | 1 | 인천만수국사_3층[INMS]/통신실(뱅크)~[해지]더존플러스PC방_500008398647 [NP4016] | N |  | 기타 | 기타 | [8 empty] | 인천만수국사_3층[INMS]/통신실(뱅크) |  |  |  |  | [해지]더존플러스PC방_500008398647
1 | 2 |  |  | 2 |  | N
1 | 3 | 운영중(OK) | 11452249 | 3 | 인천만수_103041_1_0_0_8820Q362_1-3-8:4 가공형_FULL~인천만수_103041_1_0_2_859-7 옥상_1:4 종단형_2 [인천만수_103041_1_0_2_859-7 옥상_1:4 종단형_2] | N |  | 홈/기업 | FTTH 2/3차 RN | 140827090 | 5 |  |  |  |  | H_V8500_만수국사#3_4 172.17.79.176 | 140827090 | 인천만수_103041_1_0_0_8820Q362_1-3-8:4 가공형_FULL | RN 1-3-8:4 | 인천만수_103041_1_0_0_8820Q362_1-3-8:4 가공형 | 인천만수_103041_1_0_0_8820Q362_1-3-8:4 가공형 | S_P2 | 인천만수_103041_1_0_2_859-7 옥상_1:4 종단형_2 | RN 1:4 | 인천만수_103041_1_0_2_859-7 옥상_1:4 종단형_2 | 인천만수_103041_1_0_2_859-7 옥상_1:4 종단형_2 | I_P1
1 | 4 | 운영중(OK) | 11452229 | 4 | 인천만수_103041_1_0_0_8820Q362_1-3-8:4 가공형_FULL~인천만수_103041_1_0_3_859-1 옥상_1:4 종단형 [인천만수_103041_1_0_3_859-1 옥상_1:4 종단형] | N |  | 홈/기업 | FTTH 2/3차 RN | 140827090 | 3 |  |  |  |  | H_V8500_만수국사#3_4 172.17.79.176 | 140827090 | 인천만수_103041_1_0_0_8820Q362_1-3-8:4 가공형_FULL | RN 1-3-8:4 | 인천만수_103041_1_0_0_8820Q362_1-3-8:4 가공형 | 인천만수_103041_1_0_0_8820Q362_1-3-8:4 가공형 | S_P3 | 인천만수_103041_1_0_3_859-1 옥상_1:4 종단형 | RN 1:4 | 인천만수_103041_1_0_3_859-1 옥상_1:4 종단형 | 인천만수_103041_1_0_3_859-1 옥상_1:4 종단형 | I_P1
1 | 5 | 운영중(OK) | 3063458441 | 5 | 공탭_8820Q182+인천간석_107037_1_0_0_8820Q182_1-3-8C~인천간석_107037_1_0_4_858-8 옥상_1:4 종단형 [공탭_8820Q182+인천간석_107037_1_0_0_8820Q182_1-3-8C~인천간석_107037_1_0_4_858-8 옥상_1:4 종단형] | N |  | 홈/기업 | FTTH 2/3차 RN | 201765614 | 1 | [6 empty] | 공탭_8820Q182+인천간석_107037_1_0_0_8820Q182_1-3-8C | RN 1:8 |  | 인천간석_107037_1_0_0_8820Q182_1-3-8C_1층_RN 1:8 | M_P4 | 인천간석_107037_1_0_4_858-8 옥상_1:4 종단형 | RN 1:4_new |  | 인천간석_107037_1_0_4_858-8 옥상_1:4 종단형 | I_P1
1 | 6 |  | (연결) | 6 | 8820Q182~8820Q-371#1 | N
Unit#2
2 | 7 |  | (연결) | 7 | 8820Q272[8820Q272]~8820Q182[8820Q182] | N
2 | 8 |  | (연결) | 8 | 8820Q272[8820Q272]~8820Q182[8820Q182] | N
2 | 9 |  | (연결) | 9 | 간석간74L6R2(8820Q272)~8820Q371[8820Q-371#1] | N
2 | 10 |  | (연결) | 10 | 인천만수국사(뱅크)~8820Q261[8820Q-261] | N
2 | 11 | (해지)구성중(ER) | 4941644 | 11 | 간석간74L6R2(8820Q272)~간석간74L25R2(8820D551)패치 [배전자동화(남인천70링)] | N |  | 기타 | 기타 | [8 empty] | 간석간74L6R2(8820Q272) |  |  |  |  | 간석간74L25R2(8820D551)패치
2 | 12 | (해지)구성중(ER) | 4941645 | 12 | 간석간74L6R2(8820Q272)~간석간74L25R2(8820D551)패치 [배전자동화(남인천70링)] | N |  | 기타 | 기타 | [8 empty] | 간석간74L6R2(8820Q272) |  |  |  |  | 간석간74L25R2(8820D551)패치
Unit#3
3 | 13 | 운영중(OK) | 9667152 | 13 | 만수상지간이_102012_1_1_0_8820D301(1-8:4)_full~만수상지간이_102012_1_1_8_860-3 1층벽_1:4 종단형 [만수상지간이_102012_1_1_8_860-3 1층벽_1:4 종단형_1층_RN 1:4] | N |  | 홈/기업 | FTTH 2/3차 RN | 140771146 | 1 | [6 empty] | 만수상지간이_102012_1_1_0_8820D301(1-8:4)_full | RN 1-8:4 | 만수상지_#2-1-2-B_8820D311(1-8:4) | 만수상지간이_102012_1_1_0_8820D301(1-8:4)_full_1층_RN 1-8:4 | M_P8 | 만수상지간이_102012_1_1_8_860-3 1층벽_1:4 종단형 | RN 1:4 | 만수상지_#2-1-2-B-8_860-3 1층벽_1:4 종단형 | 만수상지간이_102012_1_1_8_860-3 1층벽_1:4 종단형_1층_RN 1:4 | I_P1
3 | 14 | 운영중(OK) | 9804687 | 14 | 구월간이_101011_1_0_0_8820Q493_1-2-8:4 full~구월간이_101011_1_0_6_859-6 옥상_1:4 종단형 [구월간이_101011_1_0_6_859-6 옥상_1:4 종단형] | N |  | 홈/기업 | FTTH 2/3차 RN | 140800665 | 2 | [6 empty] | 구월간이_101011_1_0_0_8820Q493_1-2-8:4 full | RN 1-2-8:4 | 구월1간이_#3-1-1-A_8820Q493(1-2-8:4) | 구월1간이_#3-1-1-A_8820Q493(1-2-8:4) | S_P6 | 구월간이_101011_1_0_6_859-6 옥상_1:4 종단형 | RN 1:4 | 구월1간이_#3-1-1-A-6_859-6 옥상_1:4 종단형 | 구월1간이_#3-1-1-A-6_859-6 옥상_1:4 종단형 | I_P1
3 | 15 | 운영중(OK) | 953364 | 15 | 인천만수상지간이~함체대용_만수동 859-1번지_1:8 [만수동 주택광랜 13차 859-1번지(Main)] | N |  | 홈 | 기타 | 1013017 | 7 | [6 empty] | 인천만수상지간이 |  |  |  |  | 함체대용_만수동 859-1번지_1:8
3 | 16 | 운영중(OK) | 953365 | 16 | 인천만수상지간이~함체대용_만수동 859-1번지_1:8 [만수동 주택광랜 13차 859-1번지(Main)] | N |  | 홈 | 기타 | 1013017 | 7 | [6 empty] | 인천만수상지간이 |  |  |  |  | 함체대용_만수동 859-1번지_1:8
3 | 17 | 운영중(OK) | 11128405 | 17 | 인천간석_101047_1_1_0_8820Q362_1-8:4 가공형 FULL~인천간석_101047_1_1_8_만수동 859-3 옥상_1:4 종단형 [인천간석_101047_1_1_8_만수동 859-3 옥상_1:4 종단형] | N |  | 홈/기업 | FTTH 2/3차 RN | 140794803 | 4 |  |  |  |  | H_V8500_인천종합#1_4 172.17.79.8 | 140794803 | 인천간석_101047_1_1_0_8820Q362_1-8:4 가공형 FULL | RN 1-8:4 | 인천간석_101047_1_1_0_8820Q362_1-8:4 가공형 | 인천간석_101047_1_1_0_8820Q362_1-8:4 가공형 | M_P8 | 인천간석_101047_1_1_8_만수동 859-3 옥상_1:4 종단형 | RN 1:4 | 인천간석_101047_1_1_8_만수동 859-3 옥상_1:4 종단형 | 인천간석_101047_1_1_8_만수동 859-3 옥상_1:4 종단형 | I_P1
3 | 18 | 운영중(OK) | 11414767 | 18 | 인천간석_102085_1_0_0_8820Q371_1-3-8:4 가공형_FULL+인천구월간이_105074_1_0_0_8820Q371_1-3-8C_10G~인천간석_102085_1_0_4_860-2 옥상_1;4 종단형 [인천간석_102085_1_0_4_860-2 옥상_1;4 종단형] | N |  | 홈/기업 | FTTH 2/3차 RN | 140657471 | 3 |  |  |  |  | H_V8500_간석2간이#2_8 172.17.79.181 | 140657471 | 인천간석_102085_1_0_0_8820Q371_1-3-8:4 가공형_FULL+인천구월간이_105074_1_0_0_8820Q371_1-3-8C_10G | RN 1-3-8:4 | 인천간석_102085_1_0_0_8820Q371_1-3-8:4 가공형 | 인천간석_102085_1_0_0_8820Q371_1-3-8:4 가공형 | S_P4 | 인천간석_102085_1_0_4_860-2 옥상_1;4 종단형 | RN 1:4 | 인천간석_102085_1_0_4_860-2 옥상_1;4 종단형 | 인천간석_102085_1_0_4_860-2 옥상_1;4 종단형 | I_P1
Unit#4
4 | 19 | 운영중(OK) | 11520538 | 19 | 인천만수_103041_1_0_0_8820Q362_1-3-8:4 가공형_FULL~인천만수_103041_1_0_4_852-23_옥상_1:4 종단형 [인천만수_103041_1_0_4_852-23_옥상_1:4 종단형] | N |  | 홈/기업 | FTTH 2/3차 RN | 140827090 | [5 empty] | H_V8500_만수국사#3_4 172.17.79.176 | 140827090 | 인천만수_103041_1_0_0_8820Q362_1-3-8:4 가공형_FULL | RN 1-3-8:4 | 인천만수_103041_1_0_0_8820Q362_1-3-8:4 가공형 | 인천만수_103041_1_0_0_8820Q362_1-3-8:4 가공형 | S_P4 | 인천만수_103041_1_0_4_852-23_옥상_1:4 종단형 | RN 1:4 | 인천만수_103041_1_0_4_852-23_옥상_1:4 종단형 | 인천만수_103041_1_0_4_852-23_옥상_1:4 종단형 | I_P1
4 | 20 | 운영중(OK) | 3060047444 | 20 | 인천간석_102085_1_0_0_8820Q371_1-3-8:4 가공형_FULL+인천구월간이_105074_1_0_0_8820Q371_1-3-8C_10G~인천간석_102085_1_2_0_8820Q182_1-8:4 가공형_FULL [인천간석_102085_1_2_0_8820Q182_1-8:4 가공형] | N |  | 홈/기업 | FTTH 2/3차 RN | 140657471 | 17 | [6 empty] | 인천간석_102085_1_0_0_8820Q371_1-3-8:4 가공형_FULL+인천구월간이_105074_1_0_0_8820Q371_1-3-8C_10G | RN 1-3-8:4 | 인천간석_102085_1_0_0_8820Q371_1-3-8:4 가공형 | 인천간석_102085_1_0_0_8820Q371_1-3-8:4 가공형 | M_P3 | 인천간석_102085_1_2_0_8820Q182_1-8:4 가공형_FULL | RN 1-8:4 |  | 인천간석_102085_1_2_0_8820Q182_1-8:4 가공형 | I_P1
4 | 21 | 운영중(OK) | 3060575118 | 21 | 인천간석사옥/인천종합국사(1층)~인천간석_104078_1_0_0_8820Q191_1-3-8:4 가공형_FULL [인천종합국사(1층)(북구분배센터)(뱅크)~인천간석_104078_1_0_0_8820Q191_가공형_전주_RN 1-3-8:4] | N |  | 홈/기업 | FTTH 1차 RN | 200962344 | 34 | [6 empty] | 인천간석사옥/인천종합국사(1층) | V8500 | H_TONGHAB-V8500-4-TPS | H_TONGHAB-V8500-4-TPS | 8 | 인천간석_104078_1_0_0_8820Q191_1-3-8:4 가공형_FULL | RN 1-3-8:4 |  | 인천간석_104078_1_0_0_8820Q191_가공형_전주_RN 1-3-8:4 | I_P1
4 | 22 | 운영중(OK) | 3060705400 | 22 | 인천간석사옥/인천종합국사(2층) [INIH]~500196024628_신협중앙회_남동본점 [[500196024628_남동본점]-[인천간석2층 CA06 S1-P3+A2-5#1 288C_63번]-[UT7400S+OFD#1 1번]] | N |  | 기타 | 기타 | [8 empty] | 인천간석사옥/인천종합국사(2층) [INIH] | UTRANS-7320 |  | 95INIHCA06 | P3 | 500196024628_신협중앙회_남동본점 | UTRANS-7400C2 | 500196024628_신협인천C남동본점 | 95CUINIH613 | P1
4 | 23 | 운영중(OK) | 3061186920 | 23 | 인천간석_104078_1_0_0_8820Q191_1-3-8:4 가공형_FULL~인천간석_104078_1_0_5_858-6 옥상_1:4 종단형 [인천간석_104078_1_0_0_8820Q191_1-3-8:4 가공형~인천간석_104078_1_0_5_858-6 옥상_1:4 종단형_옥상_RN 1:4] | N |  | 홈/기업 | FTTH 2/3차 RN | 200962344 | 1 | [6 empty] | 인천간석_104078_1_0_0_8820Q191_1-3-8:4 가공형_FULL | RN 1-3-8:4 |  | 인천간석_104078_1_0_0_8820Q191_가공형_전주_RN 1-3-8:4 | S_P5 | 인천간석_104078_1_0_5_858-6 옥상_1:4 종단형 | RN 1:4 |  | 인천간석_104078_1_0_5_858-6 옥상_1:4 종단형_옥상_RN 1:4 | I_P1
4 | 24 | 운영중(OK) | 3062079811 | 24 | 인천간석사옥/인천종합국사(1층)~[중]만수동 844-161 만수할인마트 3층 옥상(타사운영중) [2212707533~4[중]만수동 844-161 만수할인마트 3층 옥상(타사운영중)] | N |  | 모바일 | 중계기-중계기 | 2301718004 | 5 | [6 empty] | 인천간석사옥/인천종합국사(1층) | Huawei/DU | HLB_인천간석A8 | HLB_LA0A8 | CPRI2 | [중]만수동 844-161 만수할인마트 3층 옥상(타사운영중) | HWI/850M/RRH/RRU5903c(2T4R/40W) | HLB_인천간석A8_3320A | HLB_LA0A8_3320A | CPRI0(upper-level)
Unit#5
5 | 25 | 운영중(OK) | 3062329583 | 25 | 인천만수_112032/112042_1_0_0[8820C611]남동구청 CCTV용 2:16RN+인천만수_113055_1_1_4_8820C611_남동구청CCTV용_1:4C_FULL~500275646932_남동구청(만수동 854-39 골목길) [500275646932_남동구청(만수동 854-39 골목길)-P2] | N |  |  | 기타 |  |  |  | 500275646932 |  |  |  |  | 인천만수_112032/112042_1_0_0[8820C611]남동구청 CCTV용 2:16RN+인천만수_113055_1_1_4_8820C611_남동구청CCTV용_1:4C_FULL | RN 1:4 |  | 인천만수_113055_1_1_4_8820C611_남동구청CCTV용_1:4C_1층_RN 1:4_new | M_P2 | 500275646932_남동구청(만수동 854-39 골목길) | H670GA |  | Switch.7899963 | pon1
5 | 26 |  |  | 26 |  | N
5 | 27 |  |  | 27 |  | N
5 | 28 |  |  | 28 |  | N
5 | 29 |  |  | 29 |  | N
5 | 30 |  |  | 30 |  | N
Unit#6
6 | 31 |  |  | 31 |  | N
6 | 32 |  |  | 32 |  | N
6 | 33 |  |  | 33 |  | N
6 | 34 |  |  | 34 |  | N
6 | 35 |  |  | 35 |  | N
6 | 36 |  |  | 36 |  | N

## 126-36-2
광케이블 선번장
선로ID | 606011483 |  | 선로명 |  | 8820Q371[8820Q-371#1] -8820Q362[8820Q362] | 규격 | 36C | N/W구분 | 가입자선로
시점 | 8820Q-371#1 |  |  |  |  | LOT No. | 5893 | 자산번호
종점 | 8820Q362 |  |  |  |  | 자재코드 | 530046 | 자재명 | 광케이블,36C,가공
UNIT | 선번 | 구성상태 | 코어ID | 선번 | 코어명 | 광선로감시여부 | 중요여부 | 코어수용서비스 | 코어수용서비스상세 | 수용서비스범위 | 영향고객수 | 연계회선번호 | 가입자번호 | 단선(불량)여부 | 직결공사번호 | Network명 | Network ID | 상위국설치장소명 | 상위국장비모델 | 상위국장비명 | 상위국TID | 상위국AID(port) | 하위국설치장소명 | 하위국장비모델 | 하위국장비명 | 하위국TID | 하위국AID(port)
Unit#1
1 | 1 | 운영중(OK) | 8615310 | 1 | 인천간석사옥/인천종합국사(1층)~[중]진산빌라 나동 옥상 [11398238_HLB_인천구월A6_5550A/5551C(15NER0001J/15NER0001K)] | N |  | 기타 | 기타 | [8 empty] | 인천간석사옥/인천종합국사(1층) |  |  |  |  | [중]진산빌라 나동 옥상
1 | 2 | 운영중(OK) | 9345474 | 2 | 인천구월간이~구월간이_101011_1_0_0_8820Q493_1-2-8:4 full [구월간이_101011_1_0_0_8820Q493_1-2-8:4] | N |  | 홈/기업 | FTTH 1차 RN | 140800665 | 28 | [6 empty] | 인천구월간이 | V8500 | H_GuWol-V8500-1-TPS | H_GuWol-V8500-1-TPS |  | 구월간이_101011_1_0_0_8820Q493_1-2-8:4 full | RN 1-2-8:4 | 구월1간이_#3-1-1-A_8820Q493(1-2-8:4) | 구월1간이_#3-1-1-A_8820Q493(1-2-8:4) | I_P1
1 | 3 | 운영중(OK) | 10707293 | 3 | 인천구월_101036_1_0_0_8820Q451_1-2-8:4 FULL+인천만수_113071_1_0_3_8820Q451_남동구청 CCTV용 RN_1:4C~구월간이_101036_1_0_6_/인천만수_103042_1_2_4_109-361 105동 옥상_1:4 [500140872419_이종래] | N |  | 홈/기업 | FTTH 2/3차 RN | 140800667 | 1 | [6 empty] | 인천구월_101036_1_0_0_8820Q451_1-2-8:4 FULL+인천만수_113071_1_0_3_8820Q451_남동구청 CCTV용 RN_1:4C | RN 1-2-8:4 | 구월간이_V8500#1-3-6-A_8820Q451_1-2-8:4 | 인천구월_101036_1_0_0_8820Q451_1-2-8:4 FULL | S_P6 | 구월간이_101036_1_0_6_/인천만수_103042_1_2_4_109-361 105동 옥상_1:4 | RN 1:4 | 100008389177_이종래 | 구월1간이V5724#2-10-2-A_105동 옥상_1:4 벽면종단형 | I_P1
1 | 4 | (해지)운영중(OK) | 8375136 | 4 | 인천만수_207032/207042_1_0_0[8820Q371] 2:8RN~대한기독교총회어린이교회_500060790121 [대한기독교총회어린이교_500060790121] | N |  | 기타 | 기타 | [8 empty] | 인천만수_207032/207042_1_0_0[8820Q371] 2:8RN |  |  |  |  | 대한기독교총회어린이교회_500060790121
1 | 5 | 운영중(OK) | 3060575118 | 5 | 인천간석사옥/인천종합국사(1층)~인천간석_104078_1_0_0_8820Q191_1-3-8:4 가공형_FULL [인천종합국사(1층)(북구분배센터)(뱅크)~인천간석_104078_1_0_0_8820Q191_가공형_전주_RN 1-3-8:4] | N |  | 홈/기업 | FTTH 1차 RN | 200962344 | 34 | [6 empty] | 인천간석사옥/인천종합국사(1층) | V8500 | H_TONGHAB-V8500-4-TPS | H_TONGHAB-V8500-4-TPS | 8 | 인천간석_104078_1_0_0_8820Q191_1-3-8:4 가공형_FULL | RN 1-3-8:4 |  | 인천간석_104078_1_0_0_8820Q191_가공형_전주_RN 1-3-8:4 | I_P1
1 | 6 | (해지)구성중(ER) | 4941645 | 6 | 간석간74L6R2(8820Q272)~간석간74L25R2(8820D551)패치 [배전자동화(남인천70링)] | N |  | 기타 | 기타 | [8 empty] | 간석간74L6R2(8820Q272) |  |  |  |  | 간석간74L25R2(8820D551)패치
Unit#2
2 | 7 | (해지)운영중(OK) | 1031011 | 7 | 인천만수상지간이~[철거]만수동 주택광랜 14-2차 111-248번지(Main) [만수동 주택광랜 14-2차 111-248번지(Main)] | N |  | 홈 | 광랜트렁크 | 1013006 | 18 | [6 empty] | 인천만수상지간이 |  |  |  |  | [철거]만수동 주택광랜 14-2차 111-248번지(Main)
2 | 8 | (해지)운영중(OK) | 1031012 | 8 | 인천만수상지간이~[철거]만수동 주택광랜 14-2차 111-248번지(Main) [만수동 주택광랜 14-2차 111-248번지(Main)] | N |  | 홈 | 광랜트렁크 | 1013006 | 18 | [6 empty] | 인천만수상지간이 |  |  |  |  | [철거]만수동 주택광랜 14-2차 111-248번지(Main)
2 | 9 | 운영중(OK) | 11341055 | 9 | 인천간석_101047_1_0_0_8820Q562#2_1-2-8:4 FULL~인천간석_101047_1_1_0_8820Q362_1-8:4 가공형 FULL [인천간석_101047_1_1_0_8820Q362_1-8:4 가공형 FULL] | N |  | 홈/기업 | FTTH 2/3차 RN | 140794803 | 25 | [6 empty] | 인천간석_101047_1_0_0_8820Q562#2_1-2-8:4 FULL | RN 1-2-8:4 | 인천종합V8500#1-4-7-A_8820Q562#2_1-2-8:4 | 인천간석_101047_1_0_0_8820Q562#2_1-2-8:4 FULL | M_P2 | 인천간석_101047_1_1_0_8820Q362_1-8:4 가공형 FULL | RN 1-8:4 | 인천간석_101047_1_1_0_8820Q362_1-8:4 가공형 | 인천간석_101047_1_1_0_8820Q362_1-8:4 가공형 | I_P1
2 | 10 | 운영중(OK) | 11341438 | 10 | 인천간석_101047_1_1_0_8820Q362_1-8:4 가공형 FULL~인천간석_101047_1_1_2_만수동 858-7 옥상#2_1:4종단형 [인천간석_101047_1_1_2_만수동 858-7 옥상#2_1:4종단형] | N |  | 홈/기업 | FTTH 2/3차 RN | 140794803 | 1 |  |  |  |  | H_V8500_인천종합#1_4 172.17.79.8 | 140794803 | 인천간석_101047_1_1_0_8820Q362_1-8:4 가공형 FULL | RN 1-8:4 | 인천간석_101047_1_1_0_8820Q362_1-8:4 가공형 | 인천간석_101047_1_1_0_8820Q362_1-8:4 가공형 | M_P2 | 인천간석_101047_1_1_2_만수동 858-7 옥상#2_1:4종단형 | RN 1:4 | 인천간석_101047_1_1_2_만수동 858-7 옥상#2_1:4종단형 | 인천간석_101047_1_1_2_만수동 858-7 옥상#2_1:4종단형 | I_P1
2 | 11 | 운영중(OK) | 3060250284 | 11 | 인천만수_103041_1_0_0_8820Q362_1-3-8:4 가공형_FULL~인천구월간이_101034_1_1_8/인천만수_103041_1_0_5_857-24 3동옥상_1:4 [인천만수_103041_1_0_5_857-24 3동옥상_1:4] | N |  | 홈/기업 | FTTH 2/3차 RN | 140827090 | 1 | [6 empty] | 인천만수_103041_1_0_0_8820Q362_1-3-8:4 가공형_FULL | RN 1-3-8:4 | 인천만수_103041_1_0_0_8820Q362_1-3-8:4 가공형 | 인천만수_103041_1_0_0_8820Q362_1-3-8:4 가공형 | S_P5 | 인천구월간이_101034_1_1_8/인천만수_103041_1_0_5_857-24 3동옥상_1:4 | RN 1:4 |  | 인천만수_103041_1_0_5_857-24 3동옥상_1:4 | I_P1
2 | 12 | 운영중(OK) | 3060250286 | 12 | 인천만수_103041_1_0_0_8820Q362_1-3-8:4 가공형_FULL~인천구월간이_101034_1_0_4/인천만수_103041_1_0_6_858-19 나동옥상_1:4 [인천만수_103041_1_0_6_858-19 나동옥상_1:4] | N |  | 홈/기업 | FTTH 2/3차 RN | 140827090 | 3 | [6 empty] | 인천만수_103041_1_0_0_8820Q362_1-3-8:4 가공형_FULL | RN 1-3-8:4 | 인천만수_103041_1_0_0_8820Q362_1-3-8:4 가공형 | 인천만수_103041_1_0_0_8820Q362_1-3-8:4 가공형 | S_P6 | 인천구월간이_101034_1_0_4/인천만수_103041_1_0_6_858-19 나동옥상_1:4 | RN 1:4 |  | 인천만수_103041_1_0_6_858-19 나동옥상_1:4 | I_P1
Unit#3
3 | 13 | 운영중(OK) | 9804687 | 13 | 구월간이_101011_1_0_0_8820Q493_1-2-8:4 full~구월간이_101011_1_0_6_859-6 옥상_1:4 종단형 [구월간이_101011_1_0_6_859-6 옥상_1:4 종단형] | N |  | 홈/기업 | FTTH 2/3차 RN | 140800665 | 2 | [6 empty] | 구월간이_101011_1_0_0_8820Q493_1-2-8:4 full | RN 1-2-8:4 | 구월1간이_#3-1-1-A_8820Q493(1-2-8:4) | 구월1간이_#3-1-1-A_8820Q493(1-2-8:4) | S_P6 | 구월간이_101011_1_0_6_859-6 옥상_1:4 종단형 | RN 1:4 | 구월1간이_#3-1-1-A-6_859-6 옥상_1:4 종단형 | 구월1간이_#3-1-1-A-6_859-6 옥상_1:4 종단형 | I_P1
3 | 14 | 운영중(OK) | 6437252 | 14 | 인천간석_202032_1_0_0_만수동 857-32 인근 8820Q381_1:8/8RN 가공형_FULL~인천간석_202032_1_0_1_만수동 857-0 외벽_1:8RN 벽면부착형 [인천간석_202032_1_0_1_만수동 857-0 외벽_1:8RN 벽면부착형] | N |  | 홈/기업 | FTTH 2/3차 RN | 20027905 | [7 empty] | 인천간석_202032_1_0_0_만수동 857-32 인근 8820Q381_1:8/8RN 가공형_FULL | RN 1:8 | [C]FTTH인천종합#2-3-2_8820Q381_1:8/8RN 가공형 | 인천간석_202032_1_0_0_만수동 857-32 인근 8820Q381_1:8/8RN 가공형_FULL | M_P1 | 인천간석_202032_1_0_1_만수동 857-0 외벽_1:8RN 벽면부착형 | RN 1:8 | [C]FTTH인천종합#2-3-2-1_857-1 외벽_1:8RN 벽면부착형 | 인천간석_202032_1_0_1_만수동 857-0 외벽_1:8RN 벽면부착형 | I_P1
3 | 15 | 운영중(OK) | 6437253 | 15 | 인천간석_202032_1_0_0_만수동 857-32 인근 8820Q381_1:8/8RN 가공형_FULL~인천간석_202032_1_0_2_만수동 857-0 외벽_1:8RN 벽면부착형 [인천간석_202032_1_0_2_만수동 857-0 외벽_1:8RN 벽면부착형] | N |  | 홈/기업 | FTTH 2/3차 RN | 20027905 | 1 | [6 empty] | 인천간석_202032_1_0_0_만수동 857-32 인근 8820Q381_1:8/8RN 가공형_FULL | RN 1:8 | [C]FTTH인천종합#2-3-2_8820Q381_1:8/8RN 가공형 | 인천간석_202032_1_0_0_만수동 857-32 인근 8820Q381_1:8/8RN 가공형_FULL | M_P2 | 인천간석_202032_1_0_2_만수동 857-0 외벽_1:8RN 벽면부착형 | RN 1:8 | [C]FTTH인천종합#2-3-2-2_857-2 외벽_1:8RN 벽면부착형 | 인천간석_202032_1_0_2_만수동 857-0 외벽_1:8RN 벽면부착형 | I_P1
3 | 16 | 운영중(OK) | 11128405 | 16 | 인천간석_101047_1_1_0_8820Q362_1-8:4 가공형 FULL~인천간석_101047_1_1_8_만수동 859-3 옥상_1:4 종단형 [인천간석_101047_1_1_8_만수동 859-3 옥상_1:4 종단형] | N |  | 홈/기업 | FTTH 2/3차 RN | 140794803 | 4 |  |  |  |  | H_V8500_인천종합#1_4 172.17.79.8 | 140794803 | 인천간석_101047_1_1_0_8820Q362_1-8:4 가공형 FULL | RN 1-8:4 | 인천간석_101047_1_1_0_8820Q362_1-8:4 가공형 | 인천간석_101047_1_1_0_8820Q362_1-8:4 가공형 | M_P8 | 인천간석_101047_1_1_8_만수동 859-3 옥상_1:4 종단형 | RN 1:4 | 인천간석_101047_1_1_8_만수동 859-3 옥상_1:4 종단형 | 인천간석_101047_1_1_8_만수동 859-3 옥상_1:4 종단형 | I_P1
3 | 17 | 운영중(OK) | 7424984 | 17 | 인천간석_211051/211061_1_0_0[8820P293]=CCTV용 2:16RN~남동구청15(만수동111-205) [남동구청15(만수동111-205)] | N |  | 기타 | 기타 |  |  |  | 500025183445 |  |  |  |  | 인천간석_211051/211061_1_0_0[8820P293]=CCTV용 2:16RN | RN 2:16 | 인천종합 GW/B11-09-1[8820P293]=CCTV용 | 인천간석_211051/211061_1_0_0[8820P293]=CCTV용 2:16RN | M_P3 | 남동구청15(만수동111-205) | H630B | 남동구청15(만수동111-205)_500025183445 | 남동구청15(만수동111-205)_500025183445 | pon1
3 | 18 | 운영중(OK) | 11023050 | 18 | 인천간석_101047_1_1_0_8820Q362_1-8:4 가공형 FULL~만수동 839-25 해밀뜨락 지하주차장 통신실(5444*) [만수동 839-25 해밀뜨락 지하주차장 통신실(5444*)] | N |  | 홈 | 광랜트렁크 | 1291372266 | 15 | [6 empty] | 인천간석_101047_1_1_0_8820Q362_1-8:4 가공형 FULL | RN 1-8:4 | 인천간석_101047_1_1_0_8820Q362_1-8:4 가공형 | 인천간석_101047_1_1_0_8820Q362_1-8:4 가공형 | M_P5 | 만수동 839-25 해밀뜨락 지하주차장 통신실(5444*) | V2724GB | 만수동 839-25 해밀뜨락 지하주차장 통신실 | 만수동 839-25 해밀뜨락 지하주차장 통신실 | 1
Unit#4
4 | 19 | 운영중(OK) | 5184561 | 19 | 인천간석사옥/인천종합국사(1층)~[중]신화3차빌라 옥탑 [HLB_인천구월A6_3200A/4202B/2201C(13W1R00ERB/13W1R00AX6/13W1R00W9E)] | N |  | 기타 | 기타 |  |  | 7749496 | [5 empty] | 인천간석사옥/인천종합국사(1층) | Huawei/DU | HLB_인천간석B5 | HLB_LA0B5 | CPRI4 | [중]신화3차빌라 옥탑 | Huawei/850M/RRH | HLB_인천간석B5_3440A | HLB_LA0B5_3440A | CPRI0(upper-level)
4 | 20 | 운영중(OK) | 8198787 | 20 | 인천간석사옥/인천종합국사(1층)~[중]만수동 109-62 빌라 옥탑 [14G1R000ET] | Y |  | 모바일 | 중계기-중계기 | 2011C1R01S | 2 | 8193870 | [5 empty] | 인천간석사옥/인천종합국사(1층) | Huawei/DU | HLB_인천간석B5 | HLB_LA0B5 | CPRI5 | [중]만수동 109-62 빌라 옥탑 | Huawei/850M/RRH | HLB_인천간석B5_3350A | HLB_LA0B5_3350A | CPRI0(upper-level)
4 | 21 | 운영중(OK) | 3060254791 | 21 | 인천간석사옥/인천종합국사(1층)~인천간석_104061_1_0_0_8820D301_1-3-8:4 가공형_FULL [인천간석_104061_1_0_0_8820D301_1-3-8:4 가공형] | N |  | 홈/기업 | FTTH 1차 RN | 200901484 | 17 | [6 empty] | 인천간석사옥/인천종합국사(1층) | V8500 | H_TONGHAB-V8500-4-TPS | H_TONGHAB-V8500-4-TPS | 1 | 인천간석_104061_1_0_0_8820D301_1-3-8:4 가공형_FULL | RN 1-3-8:4 |  | 인천간석_104061_1_0_0_8820D301_1-3-8:4 가공형 | I_P1
4 | 22 | 운영중(OK) | 3062673461 | 22 | 인천간석_102064_1_0_0_8820Q362_1-3-8:4 가공형~인천간석_102064_1_0_5_857-25 옥상_1:4 종단형 [인천간석_102064_1_0_5_857-25 옥상_1:4 종단형] | N |  | 홈/기업 | FTTH 2/3차 RN | 140797690 | 2 | [6 empty] | 인천간석_102064_1_0_0_8820Q362_1-3-8:4 가공형 | RN 1-3-8:4 |  | 인천간석_102064_1_0_0_8820Q362_1-3-8:4 가공형_전주_RN 1-3-8:4 | S_P5 | 인천간석_102064_1_0_5_857-25 옥상_1:4 종단형 | RN 1:4 |  | 인천간석_102064_1_0_5_857-25 옥상_1:4 종단형_옥상_RN 1:4 | I_P1
4 | 23 | 운영중(OK) | 10750725 | 23 | 인천구월_101036_1_0_0_8820Q451_1-2-8:4 FULL+인천만수_113071_1_0_3_8820Q451_남동구청 CCTV용 RN_1:4C~인천구월_101036_1_1_0_8820D552_1-8_FULL [구월간이V8500#1-3-6-A_8820Q451_1-2-8:4~구월간이V8500#1-3-6-B_8820D552_1-8] | N |  | 홈/기업 | FTTH 2/3차 RN | 140800667 | 5 | [6 empty] | 인천구월_101036_1_0_0_8820Q451_1-2-8:4 FULL+인천만수_113071_1_0_3_8820Q451_남동구청 CCTV용 RN_1:4C | RN 1-2-8:4 | 구월간이_V8500#1-3-6-A_8820Q451_1-2-8:4 | 인천구월_101036_1_0_0_8820Q451_1-2-8:4 FULL | M_P2 | 인천구월_101036_1_1_0_8820D552_1-8_FULL | RN 1:8 | 구월간이V8500#1-3-6-B_8820D552_1-8:4 | 인천구월_101036_1_1_0_8820D552_1-8_FULL | I_P1
4 | 24 | 운영중(OK) | 11261923 | 24 | 인천간석_102085_1_0_0_8820Q371_1-3-8:4 가공형_FULL+인천구월간이_105074_1_0_0_8820Q371_1-3-8C_10G~인천간석_102085_1_1_0_8820D551_1-8:4 가공형 FULL+인천만수_103085_1_2_0_8820D551_1-8C [인천간석_102085_1_1_0_8820D551_1-8:4 가공형] | N |  | 홈/기업 | FTTH 2/3차 RN | 140657471 | 11 | [6 empty] | 인천간석_102085_1_0_0_8820Q371_1-3-8:4 가공형_FULL+인천구월간이_105074_1_0_0_8820Q371_1-3-8C_10G | RN 1-3-8:4 | 인천간석_102085_1_0_0_8820Q371_1-3-8:4 가공형 | 인천간석_102085_1_0_0_8820Q371_1-3-8:4 가공형 | M_P2 | 인천간석_102085_1_1_0_8820D551_1-8:4 가공형 FULL+인천만수_103085_1_2_0_8820D551_1-8C | RN 1-8:4 | 인천간석_102085_1_1_0_8820D551_1-8:4 가공형 | 인천간석_102085_1_1_0_8820D551_1-8:4 가공형 | I_P1
Unit#5
5 | 25 | 운영중(OK) | 11416500 | 25 | 인천간석_101047_1_1_0_8820Q362_1-8:4 가공형 FULL~인천간석_101047_1_1_1_만수동 858-12 옥상#2_1:4종단형 [인천간석_101047_1_1_1_만수동 858-12 옥상#2_1:4종단형] | N |  | 홈/기업 | FTTH 2/3차 RN | 140794803 | [7 empty] | 인천간석_101047_1_1_0_8820Q362_1-8:4 가공형 FULL | RN 1-8:4 | 인천간석_101047_1_1_0_8820Q362_1-8:4 가공형 | 인천간석_101047_1_1_0_8820Q362_1-8:4 가공형 | S_P1 | 인천간석_101047_1_1_1_만수동 858-12 옥상#2_1:4종단형 | RN 1:4 | 인천종합_V8500#1-4-7-B-1_만수동 858-12 옥상#2_1:4종단형 | 인천종합_V8500#1-4-7-B-1_만수동 858-12 옥상#2_1:4종단형 | I_P1
5 | 26 | 운영중(OK) | 3060047444 | 26 | 인천간석_102085_1_0_0_8820Q371_1-3-8:4 가공형_FULL+인천구월간이_105074_1_0_0_8820Q371_1-3-8C_10G~인천간석_102085_1_2_0_8820Q182_1-8:4 가공형_FULL [인천간석_102085_1_2_0_8820Q182_1-8:4 가공형] | N |  | 홈/기업 | FTTH 2/3차 RN | 140657471 | 17 | [6 empty] | 인천간석_102085_1_0_0_8820Q371_1-3-8:4 가공형_FULL+인천구월간이_105074_1_0_0_8820Q371_1-3-8C_10G | RN 1-3-8:4 | 인천간석_102085_1_0_0_8820Q371_1-3-8:4 가공형 | 인천간석_102085_1_0_0_8820Q371_1-3-8:4 가공형 | M_P3 | 인천간석_102085_1_2_0_8820Q182_1-8:4 가공형_FULL | RN 1-8:4 |  | 인천간석_102085_1_2_0_8820Q182_1-8:4 가공형 | I_P1
5 | 27 | 운영중(OK) | 9308720 | 27 | 인천간석_202032_1_0_0_만수동 857-32 인근 8820Q381_1:8/8RN 가공형_FULL~인천간석_202032_1_0_8_만수동 857-28 옥상_1:8 종단형 [인천간석_202032_1_0_8_만수동 857-28 옥상_1:8 종단형] | N |  | 홈/기업 | FTTH 2/3차 RN | 20027905 | 3 | [6 empty] | 인천간석_202032_1_0_0_만수동 857-32 인근 8820Q381_1:8/8RN 가공형_FULL | RN 1:8 | [C]FTTH인천종합#2-3-2_8820Q381_1:8/8RN 가공형 | 인천간석_202032_1_0_0_만수동 857-32 인근 8820Q381_1:8/8RN 가공형_FULL | M_P8 | 인천간석_202032_1_0_8_만수동 857-28 옥상_1:8 종단형 | RN 1:8 | FTTH인천종합#2-3-2-8_857-28 옥상_1:8 종단형 | 인천간석_202032_1_0_8_만수동 857-28 옥상_1:8 종단형 | I_P1
5 | 28 | 운영중(OK) | 9407522 | 28 | 인천구월간이_101034_1_0_0_8820Q273_1-2-8:4 FULL~인천구월간이_101034_1_0_5_만수동 857-3 외벽_1:4 종단형 [구월1간이_#2-9-1-A-5] | N |  | 홈/기업 | FTTH 2/3차 RN | 140800667 | 3 | [6 empty] | 인천구월간이_101034_1_0_0_8820Q273_1-2-8:4 FULL | RN 1-2-8:4 | 구월1간이_#2-9-1-A_8820Q273(1-2-8:4) | 인천구월간이_101034_1_0_0_8820Q273_1-2-8:4 FULL | S_P5 | 인천구월간이_101034_1_0_5_만수동 857-3 외벽_1:4 종단형 | RN 1:4 | 구월1간이_#2-9-1-A-5_857-3 외벽_1:4 종단형 | 구월1간이_#2-9-1-A-5_857-3 외벽_1:4 종단형 | I_P1
5 | 29 | 운영중(OK) | 11416517 | 29 | 인천만수상지간이~만수상지간이_204011_1_0_0_8820D542_1-2-8:4 FULL [만수상지간이_204011_1_0_0_8820D542_RN 1-2-8:4] | N |  | 홈/기업 | FTTH 1차 RN | 140757593 | 34 | [6 empty] | 인천만수상지간이 | V5724G | H_SangJi_V5724-10G-4-TPS | H_SangJi_V5724-10G-4-TPS | 1 | 만수상지간이_204011_1_0_0_8820D542_1-2-8:4 FULL | RN 1-2-8:4 | 만수상지_V5724#1-1-1-A_8820D5242_1-2-8:4 | 만수상지간이_204011_1_0_0_8820D542_RN 1-2-8:4 | I_P1
5 | 30 | 운영중(OK) | 10912514 | 30 | 인천간석_101047_1_1_0_8820Q362_1-8:4 가공형 FULL~인천간석_101047_1_1_4_만수동 858-5 옥상_1:4종단형 [인천간석_101047_1_1_4_만수동 858-5 옥상_1:4종단형] | N |  | 홈/기업 | FTTH 2/3차 RN | 140794803 | 1 |  |  |  |  | H_V8500_인천종합#1_4 172.17.79.8 | 140794803 | 인천간석_101047_1_1_0_8820Q362_1-8:4 가공형 FULL | RN 1-8:4 | 인천간석_101047_1_1_0_8820Q362_1-8:4 가공형 | 인천간석_101047_1_1_0_8820Q362_1-8:4 가공형 | M_P4 | 인천간석_101047_1_1_4_만수동 858-5 옥상_1:4종단형 | RN 1:4 | 인천종합_V8500#1-4-7-B-4_만수동 858-5 옥상_1:4종단형 | 인천종합_V8500#1-4-7-B-4_만수동 858-5 옥상_1:4종단형 | I_P1
Unit#6
6 | 31 | 운영중(OK) | 11219700 | 31 | 만수상지간이_204011_1_0_0_8820D542_1-2-8:4 FULL~만수상지간이_204011_1_0_7_858-13 옥상_1:4 종단형 +인천간석_104061_1_0_7_만수동 858-13 옥상_1:4C [만수상지_201011_1_0_7_858-13 옥상_1:4 종단형] | N |  | 홈/기업 | FTTH 2/3차 RN | 140757593 | 3 |  |  |  |  | H_V5724_만수상지간이#1_1_172.17.79.47 | 140757593 | 만수상지간이_204011_1_0_0_8820D542_1-2-8:4 FULL | RN 1-2-8:4 | 만수상지_V5724#1-1-1-A_8820D5242_1-2-8:4 | 만수상지간이_204011_1_0_0_8820D542_RN 1-2-8:4 | S_P7 | 만수상지간이_204011_1_0_7_858-13 옥상_1:4 종단형 +인천간석_104061_1_0_7_만수동 858-13 옥상_1:4C | RN 1:4 | 만수상지_201011_1_0_7_858-13 옥상_1:4 종단형 | 만수상지_201011_1_0_7_858-13 옥상_1:4 종단형 | I_P1
6 | 32 | 운영중(OK) | 11310728 | 32 | 인천간석_102085_1_0_0_8820Q371_1-3-8:4 가공형_FULL+인천구월간이_105074_1_0_0_8820Q371_1-3-8C_10G~인천간석_102085_1_0_3_856-21 외벽_1:4 종단형_2 [인천간석_102085_1_0_3_856-21 외벽_1:4 종단형_2] | N |  | 홈/기업 | FTTH 2/3차 RN | 140657471 | [5 empty] | H_V8500_간석2간이#2_8 172.17.79.181 | 140657471 | 인천간석_102085_1_0_0_8820Q371_1-3-8:4 가공형_FULL+인천구월간이_105074_1_0_0_8820Q371_1-3-8C_10G | RN 1-3-8:4 | 인천간석_102085_1_0_0_8820Q371_1-3-8:4 가공형 | 인천간석_102085_1_0_0_8820Q371_1-3-8:4 가공형 | S_P3 | 인천간석_102085_1_0_3_856-21 외벽_1:4 종단형_2 | RN 1:4 | 인천간석_102085_1_0_3_856-21 외벽_1:4 종단형_2 | 인천간석_102085_1_0_3_856-21 외벽_1:4 종단형_2 | I_P1
6 | 33 | 운영중(OK) | 11409136 | 33 | 인천만수국사_3층[INMS]/통신실(뱅크)~인천만수_103041_1_0_0_8820Q362_1-3-8:4 가공형_FULL [인천만수_103041_1_0_0_8820Q362_1-3-8:4 가공형] | N |  | 홈/기업 | FTTH 1차 RN | 140827090 | 31 | [6 empty] | 인천만수국사_3층[INMS]/통신실(뱅크) | V8500 | H_ManSu-V8500-3-TPS | H_ManSu-V8500-3-TPS | 1 | 인천만수_103041_1_0_0_8820Q362_1-3-8:4 가공형_FULL | RN 1-3-8:4 | 인천만수_103041_1_0_0_8820Q362_1-3-8:4 가공형 | 인천만수_103041_1_0_0_8820Q362_1-3-8:4 가공형 | I_P1
6 | 34 | 운영중(OK) | 11520538 | 34 | 인천만수_103041_1_0_0_8820Q362_1-3-8:4 가공형_FULL~인천만수_103041_1_0_4_852-23_옥상_1:4 종단형 [인천만수_103041_1_0_4_852-23_옥상_1:4 종단형] | N |  | 홈/기업 | FTTH 2/3차 RN | 140827090 | [5 empty] | H_V8500_만수국사#3_4 172.17.79.176 | 140827090 | 인천만수_103041_1_0_0_8820Q362_1-3-8:4 가공형_FULL | RN 1-3-8:4 | 인천만수_103041_1_0_0_8820Q362_1-3-8:4 가공형 | 인천만수_103041_1_0_0_8820Q362_1-3-8:4 가공형 | S_P4 | 인천만수_103041_1_0_4_852-23_옥상_1:4 종단형 | RN 1:4 | 인천만수_103041_1_0_4_852-23_옥상_1:4 종단형 | 인천만수_103041_1_0_4_852-23_옥상_1:4 종단형 | I_P1
6 | 35 | 운영중(OK) | 11452249 | 35 | 인천만수_103041_1_0_0_8820Q362_1-3-8:4 가공형_FULL~인천만수_103041_1_0_2_859-7 옥상_1:4 종단형_2 [인천만수_103041_1_0_2_859-7 옥상_1:4 종단형_2] | N |  | 홈/기업 | FTTH 2/3차 RN | 140827090 | 5 |  |  |  |  | H_V8500_만수국사#3_4 172.17.79.176 | 140827090 | 인천만수_103041_1_0_0_8820Q362_1-3-8:4 가공형_FULL | RN 1-3-8:4 | 인천만수_103041_1_0_0_8820Q362_1-3-8:4 가공형 | 인천만수_103041_1_0_0_8820Q362_1-3-8:4 가공형 | S_P2 | 인천만수_103041_1_0_2_859-7 옥상_1:4 종단형_2 | RN 1:4 | 인천만수_103041_1_0_2_859-7 옥상_1:4 종단형_2 | 인천만수_103041_1_0_2_859-7 옥상_1:4 종단형_2 | I_P1
6 | 36 | 운영중(OK) | 11452229 | 36 | 인천만수_103041_1_0_0_8820Q362_1-3-8:4 가공형_FULL~인천만수_103041_1_0_3_859-1 옥상_1:4 종단형 [인천만수_103041_1_0_3_859-1 옥상_1:4 종단형] | N |  | 홈/기업 | FTTH 2/3차 RN | 140827090 | 3 |  |  |  |  | H_V8500_만수국사#3_4 172.17.79.176 | 140827090 | 인천만수_103041_1_0_0_8820Q362_1-3-8:4 가공형_FULL | RN 1-3-8:4 | 인천만수_103041_1_0_0_8820Q362_1-3-8:4 가공형 | 인천만수_103041_1_0_0_8820Q362_1-3-8:4 가공형 | S_P3 | 인천만수_103041_1_0_3_859-1 옥상_1:4 종단형 | RN 1:4 | 인천만수_103041_1_0_3_859-1 옥상_1:4 종단형 | 인천만수_103041_1_0_3_859-1 옥상_1:4 종단형 | I_P1

## 131-36
광케이블 선번장
선로ID | 54709128 |  | 선로명 |  | 8820D342[8820D342] -8820D341[접속(8820D-341)] | 규격 | 36C | N/W구분 | 가입자선로
시점 | 8820D342 |  |  |  |  | LOT No. | 0078 | 자산번호
종점 | 접속(8820D-341) |  |  |  |  | 자재코드 | 530046 | 자재명 | 광케이블,36C,가공
UNIT | 선번 | 구성상태 | 코어ID | 선번 | 코어명 | 광선로감시여부 | 중요여부 | 코어수용서비스 | 코어수용서비스상세 | 수용서비스범위 | 영향고객수 | 연계회선번호 | 가입자번호 | 단선(불량)여부 | 직결공사번호 | Network명 | Network ID | 상위국설치장소명 | 상위국장비모델 | 상위국장비명 | 상위국TID | 상위국AID(port) | 하위국설치장소명 | 하위국장비모델 | 하위국장비명 | 하위국TID | 하위국AID(port)
Unit#1
1 | 1 | 운영중(OK) | 5008312 | 1 | 인천만수상지간이~만수동 푸른숲어린이집(푸른숲어린이집 1층_4657531) [V2108] | N |  | 기타 | 기타 | [8 empty] | 인천만수상지간이 | P8124XG | LGT만수상지_P8124#1_SME | LGT만수상지_P8124#1_SME | 2 | 만수동 푸른숲어린이집(푸른숲어린이집 1층_4657531) | V2108 | 푸른숲어린이집_4657531 | 푸른숲어린이집_4657531 | 1
1 | 2 | 운영중(OK) | 5008313 | 2 | 인천만수상지간이~만수동 푸른숲어린이집(푸른숲어린이집 1층_4657531) [V2108] | N |  | 기타 | 기타 | [8 empty] | 인천만수상지간이 | V2108 | 푸른숲어린이집_4657531 | 푸른숲어린이집_4657531 | 1 | 만수동 푸른숲어린이집(푸른숲어린이집 1층_4657531) | P8124XG | LGT만수상지_P8124#1_SME | LGT만수상지_P8124#1_SME | 2
1 | 3 | 운영중(OK) | 5609034 | 3 | 인천만수_206011_1_0_0_8820W123_2:8RN~만수동 기암유치원(_4947696) [만수동 기암유치원(_4947696)] | N |  | 기타 | 기타 |  |  |  | 20377955 |  |  |  |  | 인천만수_206011_1_0_0_8820W123_2:8RN | RN 2:8 |  | 8820W123_1층_RN 2:8 | M_P4 | 만수동 기암유치원(_4947696) | V2808 | KiAmYuchiwon | KiAmYuchiwon | 1
1 | 4 | 운영중(OK) | 3062016291 | 4 | 인천만수국사_3층[INMS]/통신실(뱅크)~인천만수_103085_1_0_0_8820D342_1-3-8:4 가공형 [인천만수국사(뱅크)~8820D342_전주_8820D342_RN 1-3-8:4] | N |  | 홈/기업 | FTTH 1차 RN | 200958381 | 23 | [6 empty] | 인천만수국사_3층[INMS]/통신실(뱅크) | V8500 | H_ManSu-V8500-3-TPS | H_ManSu-V8500-3-TPS | 5 | 인천만수_103085_1_0_0_8820D342_1-3-8:4 가공형 | RN 1-3-8:4 |  | 8820D342_전주_8820D342_RN 1-3-8:4 | I_P1
1 | 5 | 운영중(OK) | 11519929 | 5 | 인천만수_103085_1_0_0_8820D342_1-3-8:4 가공형~인천만수_103085_1_1_0_8820D731_1-8:4 가공형 FULL +인천만수_103047_1_2_0_8820D731_1-8C_FULL [인천만수_103085_1_1_0_8820D731_1-8:4 가공형 FULL] | N |  | 홈/기업 | FTTH 2/3차 RN | 140827090,200958381 | 14 |  |  |  |  | H_V8500_만수국사#3_4 172.17.79.176 | 140827090 | 인천만수_103085_1_0_0_8820D342_1-3-8:4 가공형 | RN 1-3-8:4 |  | 8820D342_전주_8820D342_RN 1-3-8:4 | M_P2 | 인천만수_103085_1_1_0_8820D731_1-8:4 가공형 FULL +인천만수_103047_1_2_0_8820D731_1-8C_FULL | RN 1-8:4 | 인천만수_103047_1_1_0_8820D731_1-8:4 가공형 | 인천만수_103047_1_1_0_8820D731_1-8:4 가공형 | I_P1
1 | 6 |  |  | 6 |  | N
Unit#2
2 | 7 | 운영중(OK) | 7829425 | 7 | 인천만수_207032/207042_1_0_0[8820Q371] 2:8RN~행복한어린이집 [행복한어린이집] | N |  | 기타 | 기타 |  |  |  | 500043024279 |  |  |  |  | 인천만수_207032/207042_1_0_0[8820Q371] 2:8RN | RN 2:8 | 만수 MS/B7-06-1 [8820Q371] | 인천만수_207032/207042_1_0_0[8820Q371] 2:8RN | M_P2 | 행복한어린이집 | H630B | 행복한어린이집_500043024279 | 행복한어린이집_500043024279 | pon1
2 | 8 | 운영중(OK) | 8107471 | 8 | 인천만수_207032/207042_1_0_0[8820Q371] 2:8RN~만수동 GS25_만수대성점_500052883020 [500052883020_만수동 GS25_만수대성점] | N |  | 기타 | 기타 |  |  |  | 500052883020 |  |  |  |  | 인천만수_207032/207042_1_0_0[8820Q371] 2:8RN | RN 2:8 | 만수 MS/B7-06-1 [8820Q371] | 인천만수_207032/207042_1_0_0[8820Q371] 2:8RN | M_P5 | 만수동 GS25_만수대성점_500052883020 | V2808 | 만수동 GS25_만수대성점_500052883020 | 만수동 GS25_만수대성점_500052883020 | 1
2 | 9 | 운영중(OK) | 3062538831 | 9 | 구월간이_101016_1_1_0_8820D242_1-8:4 full~구월간이_101018_간석동 921-4 옥상 벽면형_1:4+인천간석_104012_1_2_7 921-4_옥상1:4C [구월간이_101018_간석동 921-4 옥상 벽면형_1:4] | N |  | 홈/기업 | FTTH 2/3차 RN | 140800665 | 1 | [6 empty] | 구월간이_101016_1_1_0_8820D242_1-8:4 full | RN 1-8:4 | 구월1간이_#2-7-2-B_8820D242(1-8:4) | 구월간이_101016_1_1_0_8820D242_1-8:4_1층_RN 1-8:4 | M_P8 | 구월간이_101018_간석동 921-4 옥상 벽면형_1:4+인천간석_104012_1_2_7 921-4_옥상1:4C | RN 1:4 | 구월1간이_#2-7-2-B-8_921-4_옥상-벽면형1:4 | 구월1간이_#2-7-2-B-8_921-4_옥상-벽면형1:4 | I_P1
2 | 10 | 운영중(OK) | 10126153 | 10 | 구월간이_101016_1_1_0_8820D242_1-8:4 full~구월간이_V8500#1-1-6-B-1_만수동 844-52 1층벽_1:4 종단형 [구월1간이_#2-7-2-B_8820D242(1-8:4)~구월1간이_#2-7-2-B-1_844-52 1층벽_1:4 종단형] | N |  | 홈/기업 | FTTH 2/3차 RN | 140800665 | [7 empty] | 구월간이_101016_1_1_0_8820D242_1-8:4 full | RN 1-8:4 | 구월1간이_#2-7-2-B_8820D242(1-8:4) | 구월간이_101016_1_1_0_8820D242_1-8:4_1층_RN 1-8:4 | M_P1 | 구월간이_V8500#1-1-6-B-1_만수동 844-52 1층벽_1:4 종단형 | RN 1:4 | 구월1간이_#2-7-2-B-1_844-52 1층벽_1:4 종단형 | 구월1간이_#2-7-2-B-1_844-52 1층벽_1:4 종단형 | I_P1
2 | 11 | 운영중(OK) | 3060463449 | 11 | 인천만수_112032/112042_1_0_0[8820C611]남동구청 CCTV용 2:16RN+인천만수_113055_1_1_4_8820C611_남동구청CCTV용_1:4C_FULL~500199844299_남동구청(만수동 839) [500199844299_남동구청(만수동 839)] | N |  | 기타 | 기타 |  |  |  | 500199844299 |  |  |  |  | 인천만수_112032/112042_1_0_0[8820C611]남동구청 CCTV용 2:16RN+인천만수_113055_1_1_4_8820C611_남동구청CCTV용_1:4C_FULL | RN 2:16 | 만수국사 MS/B12-01-1[8820C611]-남동구청 CCTV용 | 인천만수_112032/112042_1_0_0[8820C611]남동구청 CCTV용 2:16RN_1층_RN 2:16_new | M_P14 | 500199844299_남동구청(만수동 839) | H670GA |  | Switch.5340305 | pon1
2 | 12 | 운영중(OK) | 3061480199 | 12 | 인천구월간이_102061_1_1_0_8820D356_1-8:4 가공형~인천구월_102061_1_1_5_844-1 상가 옥상_1:4 종단형 [인천구월_102061_1_1_5_844-1 상가 옥상_1:4 종단형] | N |  | 홈/기업 | FTTH 2/3차 RN | 140821946 | 1 | [6 empty] | 인천구월간이_102061_1_1_0_8820D356_1-8:4 가공형 | RN 1-8:4 | 인천구월_102061_1_1_0_8820D356_1-8:4 가공형 | 인천구월_102061_1_1_0_8820D356_1-8:4 가공형 | M_P5 | 인천구월_102061_1_1_5_844-1 상가 옥상_1:4 종단형 | RN 1:4 |  | 인천구월_102061_1_1_5_844-1 상가 옥상_1:4 종단형_옥상_RN 1:4 | I_P1
Unit#3
3 | 13 | 운영중(OK) | 11023050 | 13 | 인천간석_101047_1_1_0_8820Q362_1-8:4 가공형 FULL~만수동 839-25 해밀뜨락 지하주차장 통신실(5444*) [만수동 839-25 해밀뜨락 지하주차장 통신실(5444*)] | N |  | 홈 | 광랜트렁크 | 1291372266 | 15 | [6 empty] | 인천간석_101047_1_1_0_8820Q362_1-8:4 가공형 FULL | RN 1-8:4 | 인천간석_101047_1_1_0_8820Q362_1-8:4 가공형 | 인천간석_101047_1_1_0_8820Q362_1-8:4 가공형 | M_P5 | 만수동 839-25 해밀뜨락 지하주차장 통신실(5444*) | V2724GB | 만수동 839-25 해밀뜨락 지하주차장 통신실 | 만수동 839-25 해밀뜨락 지하주차장 통신실 | 1
3 | 14 |  |  | 14 |  | N
3 | 15 |  |  | 15 |  | N
3 | 16 |  |  | 16 |  | N
3 | 17 |  |  | 17 |  | N
3 | 18 |  |  | 18 |  | N
Unit#4
4 | 19 | 운영중(OK) | 3063270888 | 19 | 인천만수_103085_1_0_0_8820D342_1-3-8:4 가공형~인천만수_103085_1_0_2_844-51 옥상_1:4 종단형+인천만수_103085_1_0_4_844-51 옥상_1:4C [인천만수_103085_1_0_4_844-51 옥상_1:4C] | N |  | 홈/기업 | FTTH 2/3차 RN | 200958381 | 1 | [6 empty] | 인천만수_103085_1_0_0_8820D342_1-3-8:4 가공형 | RN 1-3-8:4 |  | 8820D342_전주_8820D342_RN 1-3-8:4 | S_P4 | 인천만수_103085_1_0_2_844-51 옥상_1:4 종단형+인천만수_103085_1_0_4_844-51 옥상_1:4C | RN 1:4 |  | +인천만수_103085_1_0_4_844-51 옥상_1;4C_옥상_RN 1:4 | I_P1
4 | 20 |  |  | 20 |  | N
4 | 21 |  |  | 21 |  | N
4 | 22 |  |  | 22 |  | N
4 | 23 |  |  | 23 |  | N
4 | 24 |  |  | 24 |  | N
Unit#5
5 | 25 |  |  | 25 |  | N
5 | 26 |  |  | 26 |  | N
5 | 27 |  |  | 27 |  | N
5 | 28 |  |  | 28 |  | N
5 | 29 |  |  | 29 |  | N
5 | 30 |  |  | 30 |  | N
Unit#6
6 | 31 |  |  | 31 |  | N
6 | 32 |  |  | 32 |  | N
6 | 33 | 운영중(OK) | 3062084890 | 33 | 인천만수_103085_1_0_0_8820D342_1-3-8:4 가공형~인천간석_102085_1_1_0_8820D551_1-8:4 가공형 FULL+인천만수_103085_1_2_0_8820D551_1-8C [인천만수_103085_1_0_0_8820D342_1-3-8:4 가공형~인천간석_102085_1_1_0_8820D551_1-8:4 가공형 FULL+인천만수_103085_1_2_0_8820d551_1:8] | N |  | 홈/기업 | FTTH 2/3차 RN | 200958381 | 5 | [6 empty] | 인천만수_103085_1_0_0_8820D342_1-3-8:4 가공형 | RN 1-3-8:4 |  | 8820D342_전주_8820D342_RN 1-3-8:4 | M_P3 | 인천간석_102085_1_1_0_8820D551_1-8:4 가공형 FULL+인천만수_103085_1_2_0_8820D551_1-8C | RN 1:8 |  | 인천만수_103085_1_2_0_8820d551_1:8_1층_RN 1:8 | I_P1
6 | 34 |  |  | 34 |  | N
6 | 35 | 운영중(OK) | 3062391400 | 35 | 인천만수_103085_1_0_0_8820D342_1-3-8:4 가공형~인천만수_103085_1_0_2_844-51 옥상_1:4 종단형+인천만수_103085_1_0_4_844-51 옥상_1:4C [인천만수_103085_1_0_2_844-51 옥상_1:4 종단형] | N |  | 홈/기업 | FTTH 2/3차 RN | 200958381 | 2 | [6 empty] | 인천만수_103085_1_0_0_8820D342_1-3-8:4 가공형 | RN 1-3-8:4 |  | 8820D342_전주_8820D342_RN 1-3-8:4 | S_P2 | 인천만수_103085_1_0_2_844-51 옥상_1:4 종단형+인천만수_103085_1_0_4_844-51 옥상_1:4C | RN 1:4 |  | 인천만수_103085_1_0_2_844-51 옥상_1:4 종단형_옥상_RN 1:4 | I_P1
6 | 36 | 운영중(OK) | 3062800008 | 36 | 인천만수_103085_1_0_0_8820D342_1-3-8:4 가공형~1C접속용(함체대용)_벽산상가옥상_공탭+인천만수_103085_1_0_3_벽산상가옥상_1:4C [인천만수_103085_1_0_3_벽산상가옥상_1:4C] | N |  | 홈/기업 | FTTH 2/3차 RN | 200958381 | 1 | [6 empty] | 인천만수_103085_1_0_0_8820D342_1-3-8:4 가공형 | RN 1-3-8:4 |  | 8820D342_전주_8820D342_RN 1-3-8:4 | S_P3 | 1C접속용(함체대용)_벽산상가옥상_공탭+인천만수_103085_1_0_3_벽산상가옥상_1:4C | RN 1:4 |  | 인천만수_103085_1_0_3_벽산상가옥상_1:4C_옥상_RN 1:4 | I_P1

## 131-36-2
광케이블 선번장
선로ID | 52131906 |  | 선로명 |  | 8820D341[접속(8820D-341)]~8820D551[8820D-551] | 규격 | 36C | N/W구분 | 가입자선로
시점 | 접속(8820D-341) |  |  |  |  | LOT No. | 0329 | 자산번호
종점 | 8820D-551 |  |  |  |  | 자재코드 | 530046 | 자재명 | 광케이블,36C,가공
UNIT | 선번 | 구성상태 | 코어ID | 선번 | 코어명 | 광선로감시여부 | 중요여부 | 코어수용서비스 | 코어수용서비스상세 | 수용서비스범위 | 영향고객수 | 연계회선번호 | 가입자번호 | 단선(불량)여부 | 직결공사번호 | Network명 | Network ID | 상위국설치장소명 | 상위국장비모델 | 상위국장비명 | 상위국TID | 상위국AID(port) | 하위국설치장소명 | 하위국장비모델 | 하위국장비명 | 하위국TID | 하위국AID(port)
Unit#1
1 | 1 | 운영중(OK) | 3061928479 | 1 | 인천구월간이~인천구월간이_105052_1_0_0_8820D735_1-3-8:4 가공형 [인천구월간이~인천구월간이_105052_1_0_0_8820D735_1-3-8:4 가공형 _전주_RN 1-3-8:4] | N |  | 홈/기업 | FTTH 1차 RN | 201391430 | 9 | [6 empty] | 인천구월간이 | V8500 | H_Guwol-V8500-5-TPS | H_Guwol-V8500-5-TPS | 2 | 인천구월간이_105052_1_0_0_8820D735_1-3-8:4 가공형 | RN 1-3-8:4 |  | 인천구월간이_105052_1_0_0_8820D735_1-3-8:4 가공형 _전주_RN 1-3-8:4 | I_P1
1 | 2 |  | (연결) | 2 | ~ | N
1 | 3 |  | (연결) | 3 | ~ | N
1 | 4 |  | (연결) | 4 | ~ | N
1 | 5 | 운영중(OK) | 3062442411 | 5 | 인천간석사옥/인천종합국사(1층)~인천간석_105078_1_0_0_8820D403_1-3-8:4 가공형 [인천간석사옥/인천종합국사(1층)~인천간석_105078_1_0_0_8820D403_1-3-8:4 가공형_가공_RN 1-3-8:4] | N |  | 홈/기업 | FTTH 1차 RN | 200950940 | 16 | [6 empty] | 인천간석사옥/인천종합국사(1층) | V8500 | H_JONGHAB-V8500-5-TPS | H_JONGHAB-V8500-5-TPS | 8 | 인천간석_105078_1_0_0_8820D403_1-3-8:4 가공형 | RN 1-3-8:4 |  | 인천간석_105078_1_0_0_8820D403_1-3-8:4 가공형_가공_RN 1-3-8:4 | I_P1
1 | 6 | 운영중(OK) | 11519929 | 6 | 인천만수_103085_1_0_0_8820D342_1-3-8:4 가공형~인천만수_103085_1_1_0_8820D731_1-8:4 가공형 FULL +인천만수_103047_1_2_0_8820D731_1-8C_FULL [인천만수_103085_1_1_0_8820D731_1-8:4 가공형 FULL] | N |  | 홈/기업 | FTTH 2/3차 RN | 140827090,200958381 | 13 |  |  |  |  | H_V8500_만수국사#3_4 172.17.79.176 | 140827090 | 인천만수_103085_1_0_0_8820D342_1-3-8:4 가공형 | RN 1-3-8:4 |  | 8820D342_전주_8820D342_RN 1-3-8:4 | M_P2 | 인천만수_103085_1_1_0_8820D731_1-8:4 가공형 FULL +인천만수_103047_1_2_0_8820D731_1-8C_FULL | RN 1-8:4 | 인천만수_103047_1_1_0_8820D731_1-8:4 가공형 | 인천만수_103047_1_1_0_8820D731_1-8:4 가공형 | I_P1
Unit#2
2 | 7 | (해지)구성중(ER) | 923436 | 7 | 광랜_만수동_대성유니드아파트_관리실(Main)_관리실032-469-9325~(철거)만수동 주택광랜 11-6차 111-29번지 [만수동 대성유니드아파트 관리동~만수동11-6차주택광랜 ] | N |  | 기타 | 기타 | [8 empty] | 광랜_만수동_대성유니드아파트_관리실(Main)_관리실032-469-9325 |  |  |  |  | (철거)만수동 주택광랜 11-6차 111-29번지
2 | 8 |  | (연결) | 8 | 인천만수_103047_1_0_0_8820D442_1-3-8:4 가공형~8820Y851[8820Y851#1] | N
2 | 9 | 운영중(OK) | 3062084890 | 9 | 인천만수_103085_1_0_0_8820D342_1-3-8:4 가공형~인천간석_102085_1_1_0_8820D551_1-8:4 가공형 FULL+인천만수_103085_1_2_0_8820D551_1-8C [인천만수_103085_1_0_0_8820D342_1-3-8:4 가공형~인천간석_102085_1_1_0_8820D551_1-8:4 가공형 FULL+인천만수_103085_1_2_0_8820d551_1:8] | N |  | 홈/기업 | FTTH 2/3차 RN | 200958381 | 5 | [6 empty] | 인천만수_103085_1_0_0_8820D342_1-3-8:4 가공형 | RN 1-3-8:4 |  | 8820D342_전주_8820D342_RN 1-3-8:4 | M_P3 | 인천간석_102085_1_1_0_8820D551_1-8:4 가공형 FULL+인천만수_103085_1_2_0_8820D551_1-8C | RN 1:8 |  | 인천만수_103085_1_2_0_8820d551_1:8_1층_RN 1:8 | I_P1
2 | 10 |  | (연결) | 10 | 인천만수국사~만수동 주택광랜 11-1차 111-117번지 | N
2 | 11 | 운영중(OK) | 922744 | 11 | 광랜_만수동_대성유니드아파트_관리실(Main)_관리실032-469-9325~[철거]만수동 주택광랜 11-7차 109-357번지 [만수동11-6차주택광랜 111-29~11-7차주택광랜 ] | N |  | 홈 | 광랜트렁크 | 6969 | 109 | [6 empty] | 광랜_만수동_대성유니드아파트_관리실(Main)_관리실032-469-9325 | V5524XG | 만수동 대성유니드아파트 관리동 | 만수동 대성유니드아파트 관리동 |  | [철거]만수동 주택광랜 11-7차 109-357번지 | V2724 | [철거]만수동 주택광랜 11-7차 109-357번지 | [철거]만수동 주택광랜 11-7차 109-357번지
2 | 12 | 운영중(OK) | 922746 | 12 | 광랜_만수동_대성유니드아파트_관리실(Main)_관리실032-469-9325~[철거]만수동 주택광랜 11-7차 109-357번지 [만수동11-6차주택광랜 111-29~11-7차주택광랜 ] | N |  | 홈 | 광랜트렁크 | 6969 | 109 | [6 empty] | 광랜_만수동_대성유니드아파트_관리실(Main)_관리실032-469-9325 | V2724 | [철거]만수동 주택광랜 11-7차 109-357번지 | [철거]만수동 주택광랜 11-7차 109-357번지 |  | [철거]만수동 주택광랜 11-7차 109-357번지 | V5524XG | 만수동 대성유니드아파트 관리동 | 만수동 대성유니드아파트 관리동
Unit#3
3 | 13 | 운영중(OK) | 3063405597 | 13 | 인천구월_101036_1_0_0_8820Q451_1-2-8:4 FULL+인천만수_113071_1_0_3_8820Q451_남동구청 CCTV용 RN_1:4C~530034892091_남동구청(동부초교2호어린이공원) [530034892091_남동구청(동부초교2호어린이공원)] | N |  |  | 기타 |  |  |  | 530034892083 |  |  |  |  | 인천구월_101036_1_0_0_8820Q451_1-2-8:4 FULL+인천만수_113071_1_0_3_8820Q451_남동구청 CCTV용 RN_1:4C | RN 1:4 |  | 인천만수_113071_1_0_3_8820Q451_남동구청 CCTV용 RN_1:4C_지하_RN 1:4_new | M_P2 | 530034892091_남동구청(동부초교2호어린이공원) | 다산_1기가_ONT |  | CPE.9343366 | pon1
3 | 14 |  | (연결) | 14 | ~ | N
3 | 15 |  | (연결) | 15 | ~ | N
3 | 16 |  | (연결) | 16 | ~ | N
3 | 17 |  | (연결) | 17 | ~ | N
3 | 18 | 운영중(OK) | 3063011986 | 18 | 인천구월_101036_1_0_0_8820Q451_1-2-8:4 FULL+인천만수_113071_1_0_3_8820Q451_남동구청 CCTV용 RN_1:4C~530026363517_남동구청(코너) [SP1_530026363517_남동구청(코너)] | N |  |  | 기타 |  |  |  | 530026363517 |  |  |  |  | 인천구월_101036_1_0_0_8820Q451_1-2-8:4 FULL+인천만수_113071_1_0_3_8820Q451_남동구청 CCTV용 RN_1:4C | RN 1:4 |  | 인천만수_113071_1_0_3_8820Q451_남동구청 CCTV용 RN_1:4C_지하_RN 1:4_new | M_P1 | 530026363517_남동구청(코너) | H670GA |  | Switch.8730646 | pon1
Unit#4
4 | 19 | 운영중(OK) | 11409454 | 19 | 인천만수국사_3층[INMS]/통신실(뱅크)~인천만수_103042_1_0_0_8820D421_1-3-8:4 가공형_FULL+인천구월_105074_1_1_0_8820D421_1-8C [인천만수_103042_1_0_0_8820D421_1-3-8:4 가공형] | N |  | 홈/기업 | FTTH 1차 RN | 140827090 | 19 | [6 empty] | 인천만수국사_3층[INMS]/통신실(뱅크) | V8500 | H_ManSu-V8500-3-TPS | H_ManSu-V8500-3-TPS | 2 | 인천만수_103042_1_0_0_8820D421_1-3-8:4 가공형_FULL+인천구월_105074_1_1_0_8820D421_1-8C | RN 1-3-8:4 | 인천만수_103042_1_0_0_8820D421_1-3-8:4 가공형 | 인천만수_103042_1_0_0_8820D421_1-3-8:4 가공형 | I_P1
4 | 20 | 운영중(OK) | 8896428 | 20 | 인천간석사옥/인천종합국사(1층)~[중]만수동841-4 쉼터건물 [1500003809] | Y |  | 기타 | 기타 |  |  | 8785633 | [5 empty] | 인천간석사옥/인천종합국사(1층) | Huawei/DU | HLB_인천간석B5 | HLB_LA0B5 | CPRI0 | [중]만수동841-4 쉼터건물 | Huawei/850M/RRH | HLB_인천간석B5_5500A | HLB_LA0B5_5500A | CPRI0(upper-level)
4 | 21 | 운영중(OK) | 11409528 | 21 | 인천만수국사_3층[INMS]/통신실(뱅크)~인천만수_103043_1_0_0_8820D401_1-3-8:4 가공형_FULL [인천만수_103043_1_0_0_8820D401_1-3-8:4 가공형] | N |  | 홈/기업 | FTTH 1차 RN | 140827090 | 26 | [6 empty] | 인천만수국사_3층[INMS]/통신실(뱅크) | V8500 | H_ManSu-V8500-3-TPS | H_ManSu-V8500-3-TPS | 3 | 인천만수_103043_1_0_0_8820D401_1-3-8:4 가공형_FULL | RN 1-3-8:4 | 인천만수_103043_1_0_0_8820D401_1-3-8:4 가공형 | 인천만수_103043_1_0_0_8820D401_1-3-8:4 가공형 | I_P1
4 | 22 | 운영중(OK) | 8431091 | 22 | 인천만수_112032/112042_1_0_0[8820C611]남동구청 CCTV용 2:16RN+인천만수_113055_1_1_4_8820C611_남동구청CCTV용_1:4C_FULL~500056513083_남동구청(인천동부초등학교) [500056513083_남동구청(인천동부초등학교)] | N |  | 기타 | 기타 |  |  |  | 500056513083 |  |  |  |  | 인천만수_112032/112042_1_0_0[8820C611]남동구청 CCTV용 2:16RN+인천만수_113055_1_1_4_8820C611_남동구청CCTV용_1:4C_FULL | RN 2:16 | 만수국사 MS/B12-01-1[8820C611]-남동구청 CCTV용 | 인천만수_112032/112042_1_0_0[8820C611]남동구청 CCTV용 2:16RN_1층_RN 2:16_new | M_P3 | 500056513083_남동구청(인천동부초등학교) | H670G | SP-3_500058229499_남동구청(인수초등학교) | SP-3_500058229499_남동구청(인수초등학교) | pon1
4 | 23 | 운영중(OK) | 11292971 | 23 | 인천구월_101036_1_1_0_8820D552_1-8_FULL~구월간이_101036_1_1_2_만수동 855-4 옥상_1:4 종단형 [인천구월_101036_1_1_2_만수동 855-4 옥상_1:4 종단형] | N |  | 홈/기업 | FTTH 2/3차 RN | 140800667 | 1 | [6 empty] | 인천구월_101036_1_1_0_8820D552_1-8_FULL | RN 1:8 | 구월간이V8500#1-3-6-B_8820D552_1-8:4 | 인천구월_101036_1_1_0_8820D552_1-8_FULL | M_P2 | 구월간이_101036_1_1_2_만수동 855-4 옥상_1:4 종단형 | RN 1:4 | 인천구월_101036_1_1_2_만수동 855-4 옥상_1:4 종단형 | 인천구월_101036_1_1_2_만수동 855-4 옥상_1:4 종단형 | I_P1
4 | 24 | 운영중(OK) | 11028260 | 24 | 인천구월_101036_1_1_0_8820D552_1-8_FULL~인천구월간이_101036_1_1_3_만수동 854-5 옥상_1:4 종단형 [인천구월간이_101036_1_1_3_만수동 854-5 옥상_1:4 종단형] | N |  | 홈/기업 | FTTH 2/3차 RN | 140800667 | [7 empty] | 인천구월_101036_1_1_0_8820D552_1-8_FULL | RN 1:8 | 구월간이V8500#1-3-6-B_8820D552_1-8:4 | 인천구월_101036_1_1_0_8820D552_1-8_FULL | M_P3 | 인천구월간이_101036_1_1_3_만수동 854-5 옥상_1:4 종단형 | RN 1:4 | 구월간이V8500#1-3-6-B-3_만수동 854-5 옥상_1:4종단형 | 인천구월간이_101036_1_1_3_만수동 854-5 옥상_1:4 종단형 | I_P1
Unit#5
5 | 25 | 운영중(OK) | 10840286 | 25 | 인천구월_101036_1_1_0_8820D552_1-8_FULL~[다회선] 만수동 843-17 [1001236909_[PS_다회선]만수동843-17] | N |  | 기타 | 기타 | [8 empty] | 인천구월_101036_1_1_0_8820D552_1-8_FULL |  |  |  |  | [다회선] 만수동 843-17
5 | 26 | 운영중(OK) | 3061444725 | 26 | 인천만수_106012_1_0_0_8820Q794_1-3-8:4 가공형 10G_AMI_full~인천만수_106012_1_2_0_8820D541_1-8:4 가공형 10G [인천만수_106012_1_2_0_8820D541_1-8:4 가공형 10G] | N |  | 홈/기업 | FTTH 2/3차 RN | 201234746 | 10 | [6 empty] | 인천만수_106012_1_0_0_8820Q794_1-3-8:4 가공형 10G_AMI_full | RN 1-3-8:4 |  | 인천만수_106012_1_0_0_8820Q794_1-3-8:4 가공형 10G_전주_RN 1-3-8:4 | M_P3 | 인천만수_106012_1_2_0_8820D541_1-8:4 가공형 10G | RN 1-8:4 |  | 인천만수_106012_1_2_0_8820D541_1-8:4 가공형 10G_전주_RN 1-8:4 | I_P1
5 | 27 | 운영중(OK) | 8951586 | 27 | 인천만수_112032/112042_1_0_0[8820C611]남동구청 CCTV용 2:16RN+인천만수_113055_1_1_4_8820C611_남동구청CCTV용_1:4C_FULL~500069176392_남동구청(동부초등학교)_CCTV [500069176392_남동구청(동부초등학교)_CCTV] | N |  | 기타 | 기타 |  |  |  | 500069176392 |  |  |  |  | 인천만수_112032/112042_1_0_0[8820C611]남동구청 CCTV용 2:16RN+인천만수_113055_1_1_4_8820C611_남동구청CCTV용_1:4C_FULL | RN 2:16 | 만수국사 MS/B12-01-1[8820C611]-남동구청 CCTV용 | 인천만수_112032/112042_1_0_0[8820C611]남동구청 CCTV용 2:16RN_1층_RN 2:16_new | M_P6 | 500069176392_남동구청(동부초등학교)_CCTV | H670G | 500069176392_남동구청(동부초등학교)_CCTV | 500069176392_남동구청(동부초등학교)_CCTV | pon1
5 | 28 | 운영중(OK) | 10020682 | 28 | 구월간이_V8500#1-3-1-B_8820D432_1-8:4 full~간석동920-31 아르떼빌1동 지하1층_현관#2022#_통신실101802*_01047535146 [1001243457_아르떼빌] | N |  | 기타 | 기타 | [8 empty] | 구월간이_V8500#1-3-1-B_8820D432_1-8:4 full |  |  |  |  | 간석동920-31 아르떼빌1동 지하1층_현관#2022#_통신실101802*_01047535146
5 | 29 | 운영중(OK) | 10254649 | 29 | 인천구월간이~구월간이_101041_1_0_0_8820D542_1-2-8:4 full [구월간이_101041_1_0_0_8820D542_1-2-8:4] | N |  | 홈/기업 | FTTH 1차 RN | 140800668 | 13 | [6 empty] | 인천구월간이 | V8500 | H_GuWol-V8500-1-TPS | H_GuWol-V8500-1-TPS | 1 | 구월간이_101041_1_0_0_8820D542_1-2-8:4 full | RN 1-2-8:4 | 구월1간이V5724#1-2-2-A_8820D542_1-2-8:4 | 구월1간이V5724#1-2-2-A_8820D542_1-2-8:4 | I_P1
5 | 30 | 운영중(OK) | 10020928 | 30 | 인천구월간이_101092_1_0_0_8820D552_1-2-8:4 full~만수동 109-87 해밀뜨락 1층 주창장내 통신실 [1291266270_해밀뜨락] | N |  | 홈 | 광랜트렁크 | 1291266270 | 12 | [6 empty] | 인천구월간이_101092_1_0_0_8820D552_1-2-8:4 full | RN 1-2-8:4 | 구월간이V8500#1-9-2-A_8820D552(1-2-8:4)_full | 인천구월간이_101092_1_0_0_8820D552_1-2-8:4 full | S_P7 | 만수동 109-87 해밀뜨락 1층 주창장내 통신실 | V2724GB | V2724GB | 만수동 109-87 해밀뜨락 지하1층 통신실 | 1
Unit#6
6 | 31 | 운영중(OK) | 10044103 | 31 | 인천구월간이_101092_1_0_0_8820D552_1-2-8:4 full~만수동 866-11 J탑스빌A동 1층 입구안 통신실 [1291249026_J탑스빌A] | N |  | 홈 | 광랜트렁크 | 1291249026 | 4 | [6 empty] | 인천구월간이_101092_1_0_0_8820D552_1-2-8:4 full | RN 1-2-8:4 | 구월간이V8500#1-9-2-A_8820D552(1-2-8:4)_full | 인천구월간이_101092_1_0_0_8820D552_1-2-8:4 full | S_P5 | 만수동 866-11 J탑스빌A동 1층 입구안 통신실 | V2708M | V2708M | 만수동 866-11 J탑스빌A동 1층 입구안 통신실 | gi9
6 | 32 | 운영중(OK) | 10838016 | 32 | 인천구월간이_101092_1_0_0_8820D552_1-2-8:4 full~인천구월간이_101092_1_0_6_만수동 866-13 지하통신실_1:4 종단형 [인천구월간이_101092_1_0_6_만수동 866-13 지하통신실_1:4 종단형] | N |  | 홈/기업 | FTTH 2/3차 RN | 140800671 | [5 empty] | H_V8500_구월간이#1_9_172.17.79.162 | 140800671 | 인천구월간이_101092_1_0_0_8820D552_1-2-8:4 full | RN 1-2-8:4 | 구월간이V8500#1-9-2-A_8820D552(1-2-8:4)_full | 인천구월간이_101092_1_0_0_8820D552_1-2-8:4 full | S_P6 | 인천구월간이_101092_1_0_6_만수동 866-13 지하통신실_1:4 종단형 | RN 1:4 | 구월간이V8500#1-9-2-A-6_만수동 866-13 지하통신실_1:4종단형 | 인천구월간이_101092_1_0_6_만수동 866-13 지하통신실_1:4 종단형 | I_P1
6 | 33 | 운영중(OK) | 9345481 | 33 | 인천구월간이~구월간이_V8500#1-3-1-A_8820D442_1-2-8:4 FULL +인천간석_104061_1_2_0_8820D442_1-8C [광랜F전환 남동7구역] | N |  | 홈/기업 | FTTH 1차 RN | 140800667 | 19 | [6 empty] | 인천구월간이 | V8500 | H_GuWol-V8500-1-TPS | H_GuWol-V8500-1-TPS | 1 | 구월간이_V8500#1-3-1-A_8820D442_1-2-8:4 FULL +인천간석_104061_1_2_0_8820D442_1-8C | RN 1-2-8:4 | 구월1간이_#3-3-1-A_8820D442(1-2-8:4) | 구월1간이_#3-3-1-A_8820D442(1-2-8:4) | I_P1
6 | 34 | 운영중(OK) | 9345479 | 34 | 인천구월간이~인천구월간이_101046_1_0_0_8820D736_1-2-8:4 full+인천구월간이_105052_1_2_0_8820D736_1-8C [광랜F전환 남동7구역] | N |  | 홈/기업 | FTTH 1차 RN | 140800668 | 34 | [6 empty] | 인천구월간이 | V8500 | H_GuWol-V8500-1-TPS | H_GuWol-V8500-1-TPS | 6 | 인천구월간이_101046_1_0_0_8820D736_1-2-8:4 full+인천구월간이_105052_1_2_0_8820D736_1-8C | RN 1-2-8:4 | 구월1간이_#3-2-2-A_8820D736(1-2-8:4) | 인천구월간이_101046_1_0_0_8820D736_1-2-8:4 full | I_P1
6 | 35 | 운영중(OK) | 9345478 | 35 | 인천구월간이~구월간이_101045_1_0_0_8820D403_1-2-8:4 FULL [구월간이_101045_1_0_0_8820D403_1-2-8:4] | N |  | 홈/기업 | FTTH 1차 RN | 140800668 | 9 | [6 empty] | 인천구월간이 | V8500 | H_GuWol-V8500-1-TPS | H_GuWol-V8500-1-TPS | 5 | 구월간이_101045_1_0_0_8820D403_1-2-8:4 FULL | RN 1-2-8:4 | 구월1간이_#3-2-1-A_8820D403(1-2-8:4) | 구월1간이_#3-2-1-A_8820D403(1-2-8:4) | I_P1
6 | 36 | 운영중(OK) | 9345477 | 36 | 인천구월간이~인천구월간이_101037_1_0_0_8820D531_1-2-8:4 FULL [광랜F전환 남동7구역] | N |  | 홈/기업 | FTTH 1차 RN | 140800667 | 23 | [6 empty] | 인천구월간이 | V8500 | H_GuWol-V8500-1-TPS | H_GuWol-V8500-1-TPS | 7 | 인천구월간이_101037_1_0_0_8820D531_1-2-8:4 FULL | RN 1-2-8:4 | 구월1간이_#3-1-2-A_8820D531(1-2-8:4) | 인천구월간이_101037_1_0_0_8820D531_1-2-8:4 FULL | I_P1

## 131-70
광케이블 선번장
선로ID | 176603 |  | 선로명 |  | -#03(8820C-611) | 규격 | 70C | N/W구분 | 간선선로
시점 | 접속(8820D-341) |  |  |  |  | LOT No. | 0 | 자산번호
종점 | [중간분기]8820D041 Unit#6 |  |  |  |  | 자재코드 | 530329 | 자재명 | [단종][단종]광케이블_가공_70C
UNIT | 선번 | 구성상태 | 코어ID | 선번 | 코어명 | 광선로감시여부 | 중요여부 | 코어수용서비스 | 코어수용서비스상세 | 수용서비스범위 | 영향고객수 | 연계회선번호 | 가입자번호 | 단선(불량)여부 | 직결공사번호 | Network명 | Network ID | 상위국설치장소명 | 상위국장비모델 | 상위국장비명 | 상위국TID | 상위국AID(port) | 하위국설치장소명 | 하위국장비모델 | 하위국장비명 | 하위국TID | 하위국AID(port)
Unit#1
1 | 1 | 운영중(OK) | 3060128326 | 1 | 인천만수_112032/112042_1_0_0[8820C611]남동구청 CCTV용 2:16RN+인천만수_113055_1_1_4_8820C611_남동구청CCTV용_1:4C_FULL~500189803774_남동구청300(살롱드리베미용실) [500189803774_남동구청300(살롱드리베미용실)_P13] | N |  | 기타 | 기타 |  |  |  | 500189803774 |  |  |  |  | 인천만수_112032/112042_1_0_0[8820C611]남동구청 CCTV용 2:16RN+인천만수_113055_1_1_4_8820C611_남동구청CCTV용_1:4C_FULL | RN 2:16 | 만수국사 MS/B12-01-1[8820C611]-남동구청 CCTV용 | 인천만수_112032/112042_1_0_0[8820C611]남동구청 CCTV용 2:16RN_1층_RN 2:16_new | M_P13 | 500189803774_남동구청300(살롱드리베미용실) | H670GA |  | Switch.4996594 | pon1
1 | 2 |  | (연결) | 2 | 인천만수국사(뱅크)~8820W002[8820W002] | N
1 | 3 |  | (연결) | 3 | 8820C611[만수1링#3함체(8820C-611)]~8820D341[접속(8820D-341)] | N
1 | 4 |  | (연결) | 4 | 인천만수국사(뱅크)~만수동 주택광랜 11-1차 111-117번지 | N
1 | 5 |  | (연결) | 5 | 만수1링#3함체(8820C-611)~8820Q451 | N
1 | 6 |  | (연결) | 6 | 만수1링#3함체(8820C-611)~8820Q451 | N
1 | 7 |  | (연결) | 7 | 8820D341[접속(8820D-341)]~인천만수국사(뱅크) | N
1 | 8 |  | (연결) | 8 | 8820H664[8820H664]~인천만수국사(뱅크) | N
1 | 9 |  | (연결) | 9 | 접속(8820D-341)~만수1링#01_S01(8819E-062) | N
1 | 10 |  | (연결) | 10 | 접속(8820D-341)~8820S351 | N
1 | 11 | 운영중(OK) | 9345481 | 11 | 인천구월간이~구월간이_V8500#1-3-1-A_8820D442_1-2-8:4 FULL +인천간석_104061_1_2_0_8820D442_1-8C [광랜F전환 남동7구역] | N |  | 홈/기업 | FTTH 1차 RN | 140800667 | 19 | [6 empty] | 인천구월간이 | V8500 | H_GuWol-V8500-1-TPS | H_GuWol-V8500-1-TPS | 1 | 구월간이_V8500#1-3-1-A_8820D442_1-2-8:4 FULL +인천간석_104061_1_2_0_8820D442_1-8C | RN 1-2-8:4 | 구월1간이_#3-3-1-A_8820D442(1-2-8:4) | 구월1간이_#3-3-1-A_8820D442(1-2-8:4) | I_P1
1 | 12 | 운영중(OK) | 9345479 | 12 | 인천구월간이~인천구월간이_101046_1_0_0_8820D736_1-2-8:4 full+인천구월간이_105052_1_2_0_8820D736_1-8C [광랜F전환 남동7구역] | N |  | 홈/기업 | FTTH 1차 RN | 140800668 | 34 | [6 empty] | 인천구월간이 | V8500 | H_GuWol-V8500-1-TPS | H_GuWol-V8500-1-TPS | 6 | 인천구월간이_101046_1_0_0_8820D736_1-2-8:4 full+인천구월간이_105052_1_2_0_8820D736_1-8C | RN 1-2-8:4 | 구월1간이_#3-2-2-A_8820D736(1-2-8:4) | 인천구월간이_101046_1_0_0_8820D736_1-2-8:4 full | I_P1
Unit#2
2 | 13 | 운영중(OK) | 9345478 | 13 | 인천구월간이~구월간이_101045_1_0_0_8820D403_1-2-8:4 FULL [구월간이_101045_1_0_0_8820D403_1-2-8:4] | N |  | 홈/기업 | FTTH 1차 RN | 140800668 | 9 | [6 empty] | 인천구월간이 | V8500 | H_GuWol-V8500-1-TPS | H_GuWol-V8500-1-TPS | 5 | 구월간이_101045_1_0_0_8820D403_1-2-8:4 FULL | RN 1-2-8:4 | 구월1간이_#3-2-1-A_8820D403(1-2-8:4) | 구월1간이_#3-2-1-A_8820D403(1-2-8:4) | I_P1
2 | 14 | 운영중(OK) | 9345477 | 14 | 인천구월간이~인천구월간이_101037_1_0_0_8820D531_1-2-8:4 FULL [광랜F전환 남동7구역] | N |  | 홈/기업 | FTTH 1차 RN | 140800667 | 23 | [6 empty] | 인천구월간이 | V8500 | H_GuWol-V8500-1-TPS | H_GuWol-V8500-1-TPS | 7 | 인천구월간이_101037_1_0_0_8820D531_1-2-8:4 FULL | RN 1-2-8:4 | 구월1간이_#3-1-2-A_8820D531(1-2-8:4) | 인천구월간이_101037_1_0_0_8820D531_1-2-8:4 FULL | I_P1
2 | 15 |  | (연결) | 15 | 8820X092[8820X092#1]~인천만수국사(뱅크) | N
2 | 16 |  | (연결) | 16 | 8820X092[8820X092#1]~인천만수국사(뱅크) | N
2 | 17 |  | (연결) | 17 | 접속(8820D-341)~만수1링#02(8820S-251) | N
2 | 18 |  | (연결) | 18 | 접속(8820D-341)~만수1링#02(8820S-251) | N
2 | 19 |  | (연결) | 19 | 8820X092[8820X092#1]~인천만수국사(뱅크) | N
2 | 20 |  | (연결) | 20 | 8820X092[8820X092#1]~인천만수국사(뱅크) | N
2 | 21 |  | (연결) | 21 | 만수1링#3함체(8820C-611)~접속(8820D-341) | N
2 | 22 |  | (연결) | 22 | 만수1링#3함체(8820C-611)~접속(8820D-341) | N
2 | 23 |  | (연결) | 23 | 인천만수국사(뱅크)~8820D041 | N
2 | 24 |  | (연결) | 24 | 인천만수국사(뱅크)~8820D041 | N
Unit#3
3 | 25 | 운영중(OK) | 8129365 | 25 | 인천간석사옥/인천종합국사(1층)~[중]만수동844-1 대성유니드아파트 102동_옥상 [14G1R000ED] | N |  | 모바일 | 중계기-중계기 | 14G1R000EE | 1 | 8107375 | [5 empty] | 인천간석사옥/인천종합국사(1층) | Huawei/DU | HLB_인천간석B5 | HLB_LA0B5 | CPRI3 | [중]만수동844-1 대성유니드아파트 102동_옥상 | Huawei/850M/RRH | HLB_인천간석B5_3330A | HLB_LA0B5_3330A | CPRI0(upper-level)
3 | 26 | 운영중(OK) | 5184562 | 26 | 인천간석사옥/인천종합국사(1층)~[중]만수동844-1 대성유니드아파트 102동_옥상 [13W1R0091E] | N |  | 모바일 | 중계기-중계기 | 14G1R000EE | 1 | [6 empty] | 인천간석사옥/인천종합국사(1층) | Huawei/DU | HLB_인천간석B5 | HLB_LA0B5 | CPRI2 | [중]만수동844-1 대성유니드아파트 102동_옥상 | Huawei/850M/RRH | HLB_인천간석B5_3220A | HLB_LA0B5_3220A | CPRI0(upper-level)
3 | 27 |  | (연결) | 27 | 간석간74L14(8820D221)패치~8820C611[만수1링#3함체(8820C-611)] | N
3 | 28 |  | (연결) | 28 | 간석간74L14(8820D221)패치~8820C611[만수1링#03_S01(8820C-611)] | N
3 | 29 |  | (연결) | 29 | 8820X092[8820X092#1]~인천만수국사(뱅크) | N
3 | 30 |  | (연결) | 30 | 8820X092[8820X092#1]~인천만수국사(뱅크) | N
3 | 31 | 운영중(OK) | 11158318 | 31 | 인천간석_211071/211081_1_0_0_[8820P383]_2:8RN~인천간석_211071_1_0_7_[상가옥상]_1:4RN-SP7 [인천종합_211071_1_0_7_[상가옥상]_1:4RN-SP7] | N |  | 홈/기업 | FTTH 2/3차 RN | 140814819 | 2 |  | 500143336170 |  |  |  |  | 인천간석_211071/211081_1_0_0_[8820P383]_2:8RN | RN 2:8 | 인천종합GS/B11-7/1_8/1[8820P383]_2:8RN | 인천간석_211071/211081_1_0_0_[8820P383]_2:8RN | M_P7 | 인천간석_211071_1_0_7_[상가옥상]_1:4RN-SP7 | RN 1:4 | 인천종합GS/B11-7/1_8/1[상가옥상]_1:4RN-SP7 | 인천종합GS/B11-7/1_8/1[상가옥상]_1:4RN-SP7 | I_P1
3 | 32 | 운영중(OK) | 8896428 | 32 | 인천간석사옥/인천종합국사(1층)~[중]만수동841-4 쉼터건물 [1500003809] | Y |  | 기타 | 기타 |  |  | 8785633 | [5 empty] | 인천간석사옥/인천종합국사(1층) | Huawei/DU | HLB_인천간석B5 | HLB_LA0B5 | CPRI0 | [중]만수동841-4 쉼터건물 | Huawei/850M/RRH | HLB_인천간석B5_5500A | HLB_LA0B5_5500A | CPRI0(upper-level)
3 | 33 | 운영중(OK) | 8423626 | 33 | 인천만수국사_3층[INMS]/통신실(뱅크)~인천만수_112032/112042_1_0_0[8820C611]남동구청 CCTV용 2:16RN+인천만수_113055_1_1_4_8820C611_남동구청CCTV용_1:4C_FULL [인천만수_112042_1_0_0[8820C611]남동구청 CCTV용 2:16RN] | N |  | 홈/기업 | FTTH 1차 RN |  | 15 | [6 empty] | 인천만수국사_3층[INMS]/통신실(뱅크) | V8500 | ManSU-V8500-9-CCTV | ManSU-V8500-9-CCTV | 2 | 인천만수_112032/112042_1_0_0[8820C611]남동구청 CCTV용 2:16RN+인천만수_113055_1_1_4_8820C611_남동구청CCTV용_1:4C_FULL | RN 2:16 | 만수국사 MS/B12-01-1[8820C611]-남동구청 CCTV용 | 인천만수_112032/112042_1_0_0[8820C611]남동구청 CCTV용 2:16RN_1층_RN 2:16_new | I_P2
3 | 34 | 운영중(OK) | 3061928479 | 34 | 인천구월간이~인천구월간이_105052_1_0_0_8820D735_1-3-8:4 가공형 [인천구월간이~인천구월간이_105052_1_0_0_8820D735_1-3-8:4 가공형 _전주_RN 1-3-8:4] | N |  | 홈/기업 | FTTH 1차 RN | 201391430 | 9 | [6 empty] | 인천구월간이 | V8500 | H_Guwol-V8500-5-TPS | H_Guwol-V8500-5-TPS | 2 | 인천구월간이_105052_1_0_0_8820D735_1-3-8:4 가공형 | RN 1-3-8:4 |  | 인천구월간이_105052_1_0_0_8820D735_1-3-8:4 가공형 _전주_RN 1-3-8:4 | I_P1
3 | 35 | 운영중(OK) | 3060463449 | 35 | 인천만수_112032/112042_1_0_0[8820C611]남동구청 CCTV용 2:16RN+인천만수_113055_1_1_4_8820C611_남동구청CCTV용_1:4C_FULL~500199844299_남동구청(만수동 839) [500199844299_남동구청(만수동 839)] | N |  | 기타 | 기타 |  |  |  | 500199844299 |  |  |  |  | 인천만수_112032/112042_1_0_0[8820C611]남동구청 CCTV용 2:16RN+인천만수_113055_1_1_4_8820C611_남동구청CCTV용_1:4C_FULL | RN 2:16 | 만수국사 MS/B12-01-1[8820C611]-남동구청 CCTV용 | 인천만수_112032/112042_1_0_0[8820C611]남동구청 CCTV용 2:16RN_1층_RN 2:16_new | M_P14 | 500199844299_남동구청(만수동 839) | H670GA |  | Switch.5340305 | pon1
3 | 36 | 운영중(OK) | 3060618816 | 36 | 인천만수_112032/112042_1_0_0[8820C611]남동구청 CCTV용 2:16RN+인천만수_113055_1_1_4_8820C611_남동구청CCTV용_1:4C_FULL~500208831658_남동구청(만수동 863-11) [500208831658_남동구청(만수동 863-11)] | N |  | 기타 | 기타 |  |  |  | 500208831658 |  |  |  |  | 인천만수_112032/112042_1_0_0[8820C611]남동구청 CCTV용 2:16RN+인천만수_113055_1_1_4_8820C611_남동구청CCTV용_1:4C_FULL | RN 2:16 | 만수국사 MS/B12-01-1[8820C611]-남동구청 CCTV용 | 인천만수_112032/112042_1_0_0[8820C611]남동구청 CCTV용 2:16RN_1층_RN 2:16_new | M_P15 | 500208831658_남동구청(만수동 863-11) | H670GA |  | Switch.5842184 | pon1
Unit#4
4 | 37 | 운영중(OK) | 8431091 | 37 | 인천만수_112032/112042_1_0_0[8820C611]남동구청 CCTV용 2:16RN+인천만수_113055_1_1_4_8820C611_남동구청CCTV용_1:4C_FULL~500056513083_남동구청(인천동부초등학교) [500056513083_남동구청(인천동부초등학교)] | N |  | 기타 | 기타 |  |  |  | 500056513083 |  |  |  |  | 인천만수_112032/112042_1_0_0[8820C611]남동구청 CCTV용 2:16RN+인천만수_113055_1_1_4_8820C611_남동구청CCTV용_1:4C_FULL | RN 2:16 | 만수국사 MS/B12-01-1[8820C611]-남동구청 CCTV용 | 인천만수_112032/112042_1_0_0[8820C611]남동구청 CCTV용 2:16RN_1층_RN 2:16_new | M_P3 | 500056513083_남동구청(인천동부초등학교) | H670G | SP-3_500058229499_남동구청(인수초등학교) | SP-3_500058229499_남동구청(인수초등학교) | pon1
4 | 38 | 운영중(OK) | 3061233717 | 38 | 인천간석사옥/인천종합국사(1층)~[중]만수동 856-3 세탁소건물 옥탑 [2107500127_HLB_인천간석B5_3210A] | Y |  | 모바일 | 중계기-중계기 | 2107501752 | 5 | [6 empty] | 인천간석사옥/인천종합국사(1층) |  |  |  |  | [중]만수동 856-3 세탁소건물 옥탑
4 | 39 |  | (연결) | 39 | 8820D041[8820D041]~8820C611[만수1링#3함체(8820C-611)] | N
4 | 40 |  | (연결) | 40 | 8820D041[8820D041]~8820C611[만수1링#3함체(8820C-611)] | N
4 | 41 |  | (연결) | 41 | 8820C611[만수1링#3함체(8820C-611)]~간석간74L14(8820D221)패치 | N
4 | 42 |  | (연결) | 42 | 8820P671[8820P-671]~8820C611[만수1링#3함체(8820C-611)] | N
4 | 43 | 운영중(OK) | 3062264715 | 43 | 인천간석_104012_1_2_0_8820C611_1-8:4 가공형~인천간석_104012_1_2_5_844-75 옥상_1:4 종단형 [인천간석_104012_1_2_5_844-75 옥상_1:4 종단형] | N |  | 홈/기업 | FTTH 2/3차 RN | 140834095 | [7 empty] | 인천간석_104012_1_2_0_8820C611_1-8:4 가공형 | RN 1-8:4 |  | 인천간석_104012_1_2_0_8820C611_1-8:4 가공형_8820C611_RN 1-8:4 | M_P5 | 인천간석_104012_1_2_5_844-75 옥상_1:4 종단형 | RN 1:4 |  | 인천간석_104012_1_2_5_844-75 옥상_1:4 종단형_옥상_RN 1:4 | I_P1
4 | 44 |  | (연결) | 44 | 8820W002[8820W002]~인천만수국사(뱅크) | N
4 | 45 | 운영중(OK) | 9667038 | 45 | 인천구월간이~인천구월간이_101092_1_0_0_8820D552_1-2-8:4 full [구월1간이국사/LGT구월1(15P)[기]~구월1간이_#3-9-2-A_8820D552(1-2-8:4)] | N |  | 홈/기업 | FTTH 1차 RN | 140800671 | 52 | [6 empty] | 인천구월간이 | V8500 | H_GuWol-V8500-1-TPS | H_GuWol-V8500-1-TPS | 2 | 인천구월간이_101092_1_0_0_8820D552_1-2-8:4 full | RN 1-2-8:4 | 구월간이V8500#1-9-2-A_8820D552(1-2-8:4)_full | 인천구월간이_101092_1_0_0_8820D552_1-2-8:4 full | I_P1
4 | 46 | 운영중(OK) | 11245639 | 46 | 인천간석사옥/인천종합국사(1층)~인천간석_102085_1_0_0_8820Q371_1-3-8:4 가공형_FULL+인천구월간이_105074_1_0_0_8820Q371_1-3-8C_10G [인천간석_102085_1_0_0_ 8820Q371_1-3-8:4 가공형] | N |  | 홈/기업 | FTTH 1차 RN | 140657471 | 37 | [6 empty] | 인천간석사옥/인천종합국사(1층) | V8500 | H_TONGHAB-V8500-2-TPS | TONGHAB-V8500-2-TPS | 5 | 인천간석_102085_1_0_0_8820Q371_1-3-8:4 가공형_FULL+인천구월간이_105074_1_0_0_8820Q371_1-3-8C_10G | RN 1-3-8:4 | 인천간석_102085_1_0_0_8820Q371_1-3-8:4 가공형 | 인천간석_102085_1_0_0_8820Q371_1-3-8:4 가공형 | I_P1
4 | 47 | (해지)구성중(ER) | 562125 | 47 | 인천만수국사_3층[INMS]/통신실(뱅크)~만수동 LH 향촌재생건설사업단(_627700526) [TX] | N |  | 기타 | 기타 | [8 empty] | 인천만수국사_3층[INMS]/통신실(뱅크) |  |  |  |  | 만수동 LH 향촌재생건설사업단(_627700526)
4 | 48 | 운영중(OK) | 3061918076 | 48 | 인천간석_104012_1_2_0_8820C611_1-8:4 가공형~인천구월간이_102061_1_0_7_벽산상가옥상_1:4RN 가공형+인천간석_104012_1_2_4_벽산상가 옥상_1:4 [인천간석_104012_1_2_4_벽산상가 옥상_1:4_옥상] | N |  | 홈/기업 | FTTH 2/3차 RN | 140834095 | 3 | [6 empty] | 인천간석_104012_1_2_0_8820C611_1-8:4 가공형 | RN 1-8:4 |  | 인천간석_104012_1_2_0_8820C611_1-8:4 가공형_8820C611_RN 1-8:4 | M_P4 | 인천구월간이_102061_1_0_7_벽산상가옥상_1:4RN 가공형+인천간석_104012_1_2_4_벽산상가 옥상_1:4 | RN 1:4 |  | 인천간석_104012_1_2_4_벽산상가 옥상_1:4_옥상_RN 1:4 | I_P1
Unit#5
5 | 49 | 운영중(OK) | 3062538831 | 49 | 구월간이_101016_1_1_0_8820D242_1-8:4 full~구월간이_101018_간석동 921-4 옥상 벽면형_1:4+인천간석_104012_1_2_7 921-4_옥상1:4C [구월간이_101018_간석동 921-4 옥상 벽면형_1:4] | N |  | 홈/기업 | FTTH 2/3차 RN | 140800665 | 1 | [6 empty] | 구월간이_101016_1_1_0_8820D242_1-8:4 full | RN 1-8:4 | 구월1간이_#2-7-2-B_8820D242(1-8:4) | 구월간이_101016_1_1_0_8820D242_1-8:4_1층_RN 1-8:4 | M_P8 | 구월간이_101018_간석동 921-4 옥상 벽면형_1:4+인천간석_104012_1_2_7 921-4_옥상1:4C | RN 1:4 | 구월1간이_#2-7-2-B-8_921-4_옥상-벽면형1:4 | 구월1간이_#2-7-2-B-8_921-4_옥상-벽면형1:4 | I_P1
5 | 50 |  | (연결) | 50 | 8820C611[만수1링#3함체(8820C-611)]~8820D341[접속(8820D-341)] | N
5 | 51 |  | (연결) | 51 | 8820Q451[8820Q451]~8820S152[8820S152] | N
5 | 52 |  | (연결) | 52 | 8820Q451[8820Q451]~8820S152[8820S152] | N
5 | 53 |  | (연결) | 53 | 8820Q451[8820Q451]~8820S152[8820S152] | N
5 | 54 |  | (연결) | 54 | 8820Q451[8820Q451]~8820S152[8820S152] | N
5 | 55 | 운영중(OK) | 11363422 | 55 | 인천구월간이~인천구월간이_102061_1_0_0_8820D341_1-3-8:4 가공형 FULL [구월간이국사/LGT구월(180)[기]~인천구월_102061_1_0_0_8820D341_1-3-8:4 가공형] | N |  | 홈/기업 | FTTH 1차 RN | 140821946 | 19 | [6 empty] | 인천구월간이 | V8500 | H_GuWol-V8500-2-TPS | H_GuWol-V8500-2-TPS | 1 | 인천구월간이_102061_1_0_0_8820D341_1-3-8:4 가공형 FULL | RN 1-3-8:4 | 인천구월_102061_1_0_0_8820D341_1-3-8:4 가공형 | 인천구월간이_102061_1_0_0_8820D341_1-3-8:4 가공형 | I_P1
5 | 56 | 운영중(OK) | 11363503 | 56 | 인천구월간이~인천구월간이_102062_1_0_0_8820D561_1-3-8:4 가공형_FULL [구월간이국사/LGT구월(180)[기]~인천구월_102062_1_0_0_8820D561_1-3-8:4 가공형] | N |  | 홈/기업 | FTTH 1차 RN | 140821946 | 24 | [6 empty] | 인천구월간이 | V8500 | H_GuWol-V8500-2-TPS | H_GuWol-V8500-2-TPS | 2 | 인천구월간이_102062_1_0_0_8820D561_1-3-8:4 가공형_FULL | RN 1-3-8:4 | 인천구월_102062_1_0_0_8820D561_1-3-8:4 가공형 | 인천구월간이_102062_1_0_0_8820D561_1-3-8:4 가공형 | I_P1
5 | 57 | 운영중(OK) | 8951586 | 57 | 인천만수_112032/112042_1_0_0[8820C611]남동구청 CCTV용 2:16RN+인천만수_113055_1_1_4_8820C611_남동구청CCTV용_1:4C_FULL~500069176392_남동구청(동부초등학교)_CCTV [500069176392_남동구청(동부초등학교)_CCTV] | N |  | 기타 | 기타 |  |  |  | 500069176392 |  |  |  |  | 인천만수_112032/112042_1_0_0[8820C611]남동구청 CCTV용 2:16RN+인천만수_113055_1_1_4_8820C611_남동구청CCTV용_1:4C_FULL | RN 2:16 | 만수국사 MS/B12-01-1[8820C611]-남동구청 CCTV용 | 인천만수_112032/112042_1_0_0[8820C611]남동구청 CCTV용 2:16RN_1층_RN 2:16_new | M_P6 | 500069176392_남동구청(동부초등학교)_CCTV | H670G | 500069176392_남동구청(동부초등학교)_CCTV | 500069176392_남동구청(동부초등학교)_CCTV | pon1
5 | 58 | 운영중(OK) | 10020682 | 58 | 구월간이_V8500#1-3-1-B_8820D432_1-8:4 full~간석동920-31 아르떼빌1동 지하1층_현관#2022#_통신실101802*_01047535146 [1001243457_아르떼빌] | N |  | 기타 | 기타 | [8 empty] | 구월간이_V8500#1-3-1-B_8820D432_1-8:4 full |  |  |  |  | 간석동920-31 아르떼빌1동 지하1층_현관#2022#_통신실101802*_01047535146
5 | 59 |  | (연결) | 59 | 8820D333[8820D333중간분기_UNIT1]~8820C611[만수1링#3함체(8820C-611)] | N
5 | 60 |  | (연결) | 60 | 8820D333[8820D333중간분기_UNIT1]~8820C611[만수1링#3함체(8820C-611)] | N
Unit#6
6 | 61 |  |  | 61 |  | N
6 | 62 |  | (연결) | 62 | 8820Q451[8820Q451]~8820D041[[중간분기]8820D041 Unit#6] | N
6 | 63 |  | (연결) | 63 | 8820D041[8820D041]~8820D041[[중간분기]8820D041 Unit#6] | N
6 | 64 |  | (연결) | 64 | 8820D041[8820D041]~8820D041[[중간분기]8820D041 Unit#6] | N
6 | 65 | (해지)구성중(ER) | 675178 | 65 | 인천만수국사_3층[INMS]/통신실(뱅크)~만수동 만수주공1단지아파트 110동(Main) [데이콤인천국사-만수동 만수주공1단지아파트 110동] | N |  | 기타 | 기타 | [8 empty] | 인천만수국사_3층[INMS]/통신실(뱅크) |  |  |  |  | 만수동 만수주공1단지아파트 110동(Main)
6 | 66 | (해지)구성중(ER) | 675179 | 66 | 인천만수국사_3층[INMS]/통신실(뱅크)~만수동 만수주공1단지아파트 110동(Main) [데이콤인천국사-만수동 만수주공1단지아파트 110동] | N |  | 기타 | 기타 | [8 empty] | 인천만수국사_3층[INMS]/통신실(뱅크) |  |  |  |  | 만수동 만수주공1단지아파트 110동(Main)
6 | 67 |  | (연결) | 67 | 8820Q451[8820Q451]~8820S152[8820S152] | N
6 | 68 |  | (연결) | 68 | 8820Q451[8820Q451]~8820S152[8820S152] | N
6 | 69 |  | (연결) | 69 | 8820Q451[8820Q451]~8820S152[8820S152] | N
6 | 70 |  | (연결) | 70 | 8820Q451[8820Q451]~8820S152[8820S152] | N

## 130-72
광케이블 선번장
선로ID | 606011480 |  | 선로명 |  | 8820Q182[8820Q182] -8820Q272[8820Q272] | 규격 | 36C | N/W구분 | 가입자선로
시점 | 8820Q182 |  |  |  |  | LOT No. | 5217 | 자산번호
종점 | 8820Q272 |  |  |  |  | 자재코드 | 530046 | 자재명 | 광케이블,36C,가공
UNIT | 선번 | 구성상태 | 코어ID | 선번 | 코어명 | 광선로감시여부 | 중요여부 | 코어수용서비스 | 코어수용서비스상세 | 수용서비스범위 | 영향고객수 | 연계회선번호 | 가입자번호 | 단선(불량)여부 | 직결공사번호 | Network명 | Network ID | 상위국설치장소명 | 상위국장비모델 | 상위국장비명 | 상위국TID | 상위국AID(port) | 하위국설치장소명 | 하위국장비모델 | 하위국장비명 | 하위국TID | 하위국AID(port)
Unit#1
1 | 1 | 운영중(OK) | 3062250651 | 1 | 인천종합국사_102064_1_0_0_8820Q362_1-3-8:4 가공형~인천종합국사_102064_1_1_0_8820Q093#2_1-8:4 가공형 FULL [인천간석_102064_1_1_0_ 8820Q093#2_1-8:4 가공형] | N |  | 홈/기업 | FTTH 2/3차 RN | 140797690 | 4 | [6 empty] | 인천종합국사_102064_1_0_0_8820Q362_1-3-8:4 가공형 | RN 1-3-8:4 |  | 인천종합국사_102064_1_0_0_8820Q362_1-3-8:4 가공형_전주_RN 1-3-8:4 | M_P2 | 인천종합국사_102064_1_1_0_8820Q093#2_1-8:4 가공형 FULL | RN 1-8:4 |  | 인천간석_102064_1_1_0_ 8820Q093_1-8:4 가공형_전주_RN 1-8:4 | I_P1
1 | 2 |  |  | 2 |  | N
1 | 3 |  |  | 3 |  | N
1 | 4 |  |  | 4 |  | N
1 | 5 | 운영중(OK) | 3063458441 | 5 | 인천종합국사_107037_1_0_0_8820Q182_1-3-8C~인천간석_107037_1_0_4_858-8 옥상_1:4 종단형 [인천종합국사_107037_1_0_0_8820Q182_1-3-8C~인천간석_107037_1_0_4_858-8 옥상_1:4 종단형] | N |  | 홈/기업 | FTTH 2/3차 RN | 201765614 | 1 | [6 empty] | 인천종합국사_107037_1_0_0_8820Q182_1-3-8C | RN 1:8 |  | 인천간석_107037_1_0_0_8820Q182_1-3-8C_1층_RN 1:8 | M_P4 | 인천간석_107037_1_0_4_858-8 옥상_1:4 종단형 | RN 1:4_new |  | 인천간석_107037_1_0_4_858-8 옥상_1:4 종단형 | I_P1
1 | 6 |  | (연결) | 6 | 8820Q182~8820Q-371#1 | N
Unit#2
2 | 7 |  | (연결) | 7 | 8820Q272[8820Q272]~8820Q182[8820Q182] | N
2 | 8 |  | (연결) | 8 | 8820Q272[8820Q272]~8820Q182[8820Q182] | N
2 | 9 | 운영중(OK) | 953364 | 9 | 인천만수상지간이~함체대용_만수동 859-1번지_1:8 [만수동 주택광랜 13차 859-1번지(Main)] | N |  | 홈 | 기타 | 1013017 | 7 | [6 empty] | 인천만수상지간이 |  |  |  |  | 함체대용_만수동 859-1번지_1:8
2 | 10 | 운영중(OK) | 953365 | 10 | 인천만수상지간이~함체대용_만수동 859-1번지_1:8 [만수동 주택광랜 13차 859-1번지(Main)] | N |  | 홈 | 기타 | 1013017 | 7 | [6 empty] | 인천만수상지간이 |  |  |  |  | 함체대용_만수동 859-1번지_1:8
2 | 11 | 운영중(OK) | 11452249 | 11 | 인천만수_103041_1_0_0_8820Q362_1-3-8:4 가공형_FULL~인천만수_103041_1_0_2_859-7 옥상_1:4 종단형_2 [인천만수_103041_1_0_2_859-7 옥상_1:4 종단형_2] | N |  | 홈/기업 | FTTH 2/3차 RN | 140827090 | 5 |  |  |  |  | H_V8500_만수국사#3_4 172.17.79.176 | 140827090 | 인천만수_103041_1_0_0_8820Q362_1-3-8:4 가공형_FULL | RN 1-3-8:4 | 인천만수_103041_1_0_0_8820Q362_1-3-8:4 가공형 | 인천만수_103041_1_0_0_8820Q362_1-3-8:4 가공형 | S_P2 | 인천만수_103041_1_0_2_859-7 옥상_1:4 종단형_2 | RN 1:4 | 인천만수_103041_1_0_2_859-7 옥상_1:4 종단형_2 | 인천만수_103041_1_0_2_859-7 옥상_1:4 종단형_2 | I_P1
2 | 12 | 운영중(OK) | 11452229 | 12 | 인천만수_103041_1_0_0_8820Q362_1-3-8:4 가공형_FULL~인천만수_103041_1_0_3_859-1 옥상_1:4 종단형 [인천만수_103041_1_0_3_859-1 옥상_1:4 종단형] | N |  | 홈/기업 | FTTH 2/3차 RN | 140827090 | 3 |  |  |  |  | H_V8500_만수국사#3_4 172.17.79.176 | 140827090 | 인천만수_103041_1_0_0_8820Q362_1-3-8:4 가공형_FULL | RN 1-3-8:4 | 인천만수_103041_1_0_0_8820Q362_1-3-8:4 가공형 | 인천만수_103041_1_0_0_8820Q362_1-3-8:4 가공형 | S_P3 | 인천만수_103041_1_0_3_859-1 옥상_1:4 종단형 | RN 1:4 | 인천만수_103041_1_0_3_859-1 옥상_1:4 종단형 | 인천만수_103041_1_0_3_859-1 옥상_1:4 종단형 | I_P1
Unit#3
3 | 13 | 운영중(OK) | 3063349458 | 13 | 인천종합국사_102064_1_0_0_8820Q362_1-3-8:4 가공형~인천종합국사_102064_1_0_7_854-26 구내_1:4 IDF [인천종합국사_102064_1_0_7_854-26 구내_1:4 IDF] | N |  | 홈/기업 | FTTH 2/3차 RN | 140797690 | 4 | [6 empty] | 인천종합국사_102064_1_0_0_8820Q362_1-3-8:4 가공형 | RN 1-3-8:4 |  | 인천종합국사_102064_1_0_0_8820Q362_1-3-8:4 가공형_전주_RN 1-3-8:4 | S_P7 | 인천종합국사_102064_1_0_7_854-26 구내_1:4 IDF | RN 1:4 |  | 인천종합국사_102064_1_0_7_854-26 구내_1:4 IDF_1층_RN 1:4 | I_P1
3 | 14 | 운영중(OK) | 9804687 | 14 | 구월간이_101011_1_0_0_8820Q493_1-2-8:4 full~구월간이_101011_1_0_6_859-6 옥상_1:4 종단형 [구월간이_101011_1_0_6_859-6 옥상_1:4 종단형] | N |  | 홈/기업 | FTTH 2/3차 RN | 140800665 | 2 | [6 empty] | 구월간이_101011_1_0_0_8820Q493_1-2-8:4 full | RN 1-2-8:4 | 구월1간이_#3-1-1-A_8820Q493(1-2-8:4) | 구월1간이_#3-1-1-A_8820Q493(1-2-8:4) | S_P6 | 구월간이_101011_1_0_6_859-6 옥상_1:4 종단형 | RN 1:4 | 구월1간이_#3-1-1-A-6_859-6 옥상_1:4 종단형 | 구월1간이_#3-1-1-A-6_859-6 옥상_1:4 종단형 | I_P1
3 | 15 | 운영중(OK) | 3063360675 | 15 | 인천간석사옥/인천종합국사(1층)~인천종합국사_107037_1_0_0_8820Q182_1-3-8C [인천간석_107037_1_0_0_8820Q182_1-3-8C] | N |  | 홈/기업 | FTTH 1차 RN | 201765614 | [7 empty] | 인천간석사옥/인천종합국사(1층) | V8500 | H_JONGHAB-V8500-7-TPS | H_JONGHAB-V8500-7-TPS | 7 | 인천종합국사_107037_1_0_0_8820Q182_1-3-8C | RN,Splitter,1-3,Non-콘넥터Type(new) |  | 인천간석_107037_1_0_0_8820Q182_1-3-8C_1층_RN,Splitter,1-3,Non-콘넥터Type(new) | I_P1
3 | 16 |  |  | 16 |  | N
3 | 17 | 운영중(OK) | 11128405 | 17 | 인천간석_101047_1_1_0_8820Q362_1-8:4 가공형 FULL~인천간석_101047_1_1_8_만수동 859-3 옥상_1:4 종단형 [인천간석_101047_1_1_8_만수동 859-3 옥상_1:4 종단형] | N |  | 홈/기업 | FTTH 2/3차 RN | 140794803 | 4 |  |  |  |  | H_V8500_인천종합#1_4 172.17.79.8 | 140794803 | 인천간석_101047_1_1_0_8820Q362_1-8:4 가공형 FULL | RN 1-8:4 | 인천간석_101047_1_1_0_8820Q362_1-8:4 가공형 | 인천간석_101047_1_1_0_8820Q362_1-8:4 가공형 | M_P8 | 인천간석_101047_1_1_8_만수동 859-3 옥상_1:4 종단형 | RN 1:4 | 인천간석_101047_1_1_8_만수동 859-3 옥상_1:4 종단형 | 인천간석_101047_1_1_8_만수동 859-3 옥상_1:4 종단형 | I_P1
3 | 18 | 운영중(OK) | 3063039083 | 18 | 인천간석_106083_1_0_0_8820Q071_1-2-8:4 가공형 10G~인천간석_100683_1_0_3_853-6 외벽_1:4 종단형 [인천간석_100683_1_0_3_853-6 외벽_1:4 종단형] | N |  | 홈/기업 | FTTH 2/3차 RN | 201380753 | 2 | [6 empty] | 인천간석_106083_1_0_0_8820Q071_1-2-8:4 가공형 10G | RN 1-2-8:4 |  | 인천간석_106083_1_0_0_8820Q071_1-2-8:4 가공형 10G_전주_8820Q071_RN 1-2-8:4 | S_P3 | 인천간석_100683_1_0_3_853-6 외벽_1:4 종단형 | RN 1:4 |  | 인천간석_100683_1_0_3_853-6 외벽_1:4 종단형_1층_RN 1:4 | I_P1
Unit#4
4 | 19 | 운영중(OK) | 11520538 | 19 | 인천만수_103041_1_0_0_8820Q362_1-3-8:4 가공형_FULL~인천만수_103041_1_0_4_852-23_옥상_1:4 종단형 [인천만수_103041_1_0_4_852-23_옥상_1:4 종단형] | N |  | 홈/기업 | FTTH 2/3차 RN | 140827090 | [5 empty] | H_V8500_만수국사#3_4 172.17.79.176 | 140827090 | 인천만수_103041_1_0_0_8820Q362_1-3-8:4 가공형_FULL | RN 1-3-8:4 | 인천만수_103041_1_0_0_8820Q362_1-3-8:4 가공형 | 인천만수_103041_1_0_0_8820Q362_1-3-8:4 가공형 | S_P4 | 인천만수_103041_1_0_4_852-23_옥상_1:4 종단형 | RN 1:4 | 인천만수_103041_1_0_4_852-23_옥상_1:4 종단형 | 인천만수_103041_1_0_4_852-23_옥상_1:4 종단형 | I_P1
4 | 20 | 운영중(OK) | 3060047444 | 20 | 인천간석_102085_1_0_0_8820Q371_1-3-8:4 가공형_FULL+인천구월간이_105074_1_0_0_8820Q371_1-3-8C_10G~인천간석_102085_1_2_0_8820Q182_1-8:4 가공형_FULL [인천간석_102085_1_2_0_8820Q182_1-8:4 가공형] | N |  | 홈/기업 | FTTH 2/3차 RN | 140657471 | 18 | [6 empty] | 인천간석_102085_1_0_0_8820Q371_1-3-8:4 가공형_FULL+인천구월간이_105074_1_0_0_8820Q371_1-3-8C_10G | RN 1-3-8:4 | 인천간석_102085_1_0_0_8820Q371_1-3-8:4 가공형 | 인천간석_102085_1_0_0_8820Q371_1-3-8:4 가공형 | M_P3 | 인천간석_102085_1_2_0_8820Q182_1-8:4 가공형_FULL | RN 1-8:4 |  | 인천간석_102085_1_2_0_8820Q182_1-8:4 가공형 | I_P1
4 | 21 | 운영중(OK) | 3060575118 | 21 | 인천간석사옥/인천종합국사(1층)~인천간석_104078_1_0_0_8820Q191_1-3-8:4 가공형_FULL [인천종합국사(1층)(북구분배센터)(뱅크)~인천간석_104078_1_0_0_8820Q191_가공형_전주_RN 1-3-8:4] | N |  | 홈/기업 | FTTH 1차 RN | 200962344 | 33 | [6 empty] | 인천간석사옥/인천종합국사(1층) | V8500 | H_TONGHAB-V8500-4-TPS | H_TONGHAB-V8500-4-TPS | 8 | 인천간석_104078_1_0_0_8820Q191_1-3-8:4 가공형_FULL | RN 1-3-8:4 |  | 인천간석_104078_1_0_0_8820Q191_가공형_전주_RN 1-3-8:4 | I_P1
4 | 22 | 운영중(OK) | 3061186920 | 22 | 인천간석_104078_1_0_0_8820Q191_1-3-8:4 가공형_FULL~인천간석_104078_1_0_5_858-6 옥상_1:4 종단형 [인천간석_104078_1_0_0_8820Q191_1-3-8:4 가공형~인천간석_104078_1_0_5_858-6 옥상_1:4 종단형_옥상_RN 1:4] | N |  | 홈/기업 | FTTH 2/3차 RN | 200962344 | 1 | [6 empty] | 인천간석_104078_1_0_0_8820Q191_1-3-8:4 가공형_FULL | RN 1-3-8:4 |  | 인천간석_104078_1_0_0_8820Q191_가공형_전주_RN 1-3-8:4 | S_P5 | 인천간석_104078_1_0_5_858-6 옥상_1:4 종단형 | RN 1:4 |  | 인천간석_104078_1_0_5_858-6 옥상_1:4 종단형_옥상_RN 1:4 | I_P1
4 | 23 |  |  | 23 |  | N
4 | 24 | 운영중(OK) | 3062079811 | 24 | 인천간석사옥/인천종합국사(1층)~[중]만수동 844-161 만수할인마트 3층 옥상(타사운영중) [2212707533~4[중]만수동 844-161 만수할인마트 3층 옥상(타사운영중)] | N |  | 모바일 | 중계기-중계기 | 2301718004 | 5 | [6 empty] | 인천간석사옥/인천종합국사(1층) | Huawei/DU | HLB_인천간석A8 | HLB_LA0A8 | CPRI2 | [중]만수동 844-161 만수할인마트 3층 옥상(타사운영중) | HWI/850M/RRH/RRU5903c(2T4R/40W) | HLB_인천간석A8_3320A | HLB_LA0A8_3320A | CPRI0(upper-level)
Unit#5
5 | 25 | 운영중(OK) | 3062329583 | 25 | 인천만수_112032/112042_1_0_0[8820C611]남동구청 CCTV용 2:16RN+인천만수_113055_1_1_4_8820C611_남동구청CCTV용_1:4C_FULL~500275646932_남동구청(만수동 854-39 골목길) [500275646932_남동구청(만수동 854-39 골목길)-P2] | N |  |  | 기타 |  |  |  | 500275646932 |  |  |  |  | 인천만수_112032/112042_1_0_0[8820C611]남동구청 CCTV용 2:16RN+인천만수_113055_1_1_4_8820C611_남동구청CCTV용_1:4C_FULL | RN 1:4 |  | 인천만수_113055_1_1_4_8820C611_남동구청CCTV용_1:4C_1층_RN 1:4_new | M_P2 | 500275646932_남동구청(만수동 854-39 골목길) | H670GA |  | Switch.7899963 | pon1
5 | 26 |  |  | 26 |  | N
5 | 27 |  |  | 27 |  | N
5 | 28 |  |  | 28 |  | N
5 | 29 |  |  | 29 |  | N
5 | 30 |  |  | 30 |  | N
Unit#6
6 | 31 |  |  | 31 |  | N
6 | 32 |  |  | 32 |  | N
6 | 33 |  |  | 33 |  | N
6 | 34 |  |  | 34 |  | N
6 | 35 |  |  | 35 |  | N
6 | 36 |  |  | 36 |  | N

## 150-12
광케이블 선번장
선로ID | 100003762544 |  | 선로명 |  | 8820D701~[8820Q562#1] | 규격 | 12C | N/W구분 | 가입자선로
시점 | 8820D701 |  |  |  |  | LOT No. | 0 | 자산번호
종점 | [8820Q562#1] |  |  |  |  | 자재코드 | 530312 | 자재명 | 광케이블,12C,가공
UNIT | 선번 | 구성상태 | 코어ID | 선번 | 코어명 | 광선로감시여부 | 중요여부 | 코어수용서비스 | 코어수용서비스상세 | 수용서비스범위 | 영향고객수 | 연계회선번호 | 가입자번호 | 단선(불량)여부 | 직결공사번호 | Network명 | Network ID | 상위국설치장소명 | 상위국장비모델 | 상위국장비명 | 상위국TID | 상위국AID(port) | 하위국설치장소명 | 하위국장비모델 | 하위국장비명 | 하위국TID | 하위국AID(port)
Unit#1
1 | 1 | (해지)구성중(ER) | 6189859 | 1 | (철거)인천만수_206011_1_0_0_8820W123_2:8RN~한전KPS (주) 인천출장소 [한전KPS (주) 인천출장소] | N |  | 기타 | 기타 | [8 empty] | (철거)인천만수_206011_1_0_0_8820W123_2:8RN |  |  |  |  | 한전KPS (주) 인천출장소
1 | 2 | 운영중(OK) | 10020928 | 2 | 인천구월간이_101092_1_0_0_8820D552_1-2-8:4 full~만수동 109-87 해밀뜨락 1층 주창장내 통신실 [1291266270_해밀뜨락] | N |  | 홈 | 광랜트렁크 | 1291266270 | 11 | [6 empty] | 인천구월간이_101092_1_0_0_8820D552_1-2-8:4 full | RN 1-2-8:4 | 구월간이V8500#1-9-2-A_8820D552(1-2-8:4)_full | 인천구월간이_101092_1_0_0_8820D552_1-2-8:4 full | S_P7 | 만수동 109-87 해밀뜨락 1층 주창장내 통신실 | V2724GB | V2724GB | 만수동 109-87 해밀뜨락 지하1층 통신실 | 1
1 | 3 | 운영중(OK) | 10044103 | 3 | 인천구월간이_101092_1_0_0_8820D552_1-2-8:4 full~만수동 866-11 J탑스빌A동 1층 입구안 통신실 [1291249026_J탑스빌A] | N |  | 홈 | 광랜트렁크 | 1291249026 | 4 | [6 empty] | 인천구월간이_101092_1_0_0_8820D552_1-2-8:4 full | RN 1-2-8:4 | 구월간이V8500#1-9-2-A_8820D552(1-2-8:4)_full | 인천구월간이_101092_1_0_0_8820D552_1-2-8:4 full | S_P5 | 만수동 866-11 J탑스빌A동 1층 입구안 통신실 | V2708M | V2708M | 만수동 866-11 J탑스빌A동 1층 입구안 통신실 | gi9
1 | 4 | 운영중(OK) | 10838016 | 4 | 인천구월간이_101092_1_0_0_8820D552_1-2-8:4 full~인천구월간이_101092_1_0_6_만수동 866-13 지하통신실_1:4 종단형 [인천구월간이_101092_1_0_6_만수동 866-13 지하통신실_1:4 종단형] | N |  | 홈/기업 | FTTH 2/3차 RN | 140800671 | [5 empty] | H_V8500_구월간이#1_9_172.17.79.162 | 140800671 | 인천구월간이_101092_1_0_0_8820D552_1-2-8:4 full | RN 1-2-8:4 | 구월간이V8500#1-9-2-A_8820D552(1-2-8:4)_full | 인천구월간이_101092_1_0_0_8820D552_1-2-8:4 full | S_P6 | 인천구월간이_101092_1_0_6_만수동 866-13 지하통신실_1:4 종단형 | RN 1:4 | 구월간이V8500#1-9-2-A-6_만수동 866-13 지하통신실_1:4종단형 | 인천구월간이_101092_1_0_6_만수동 866-13 지하통신실_1:4 종단형 | I_P1
1 | 5 | 운영중(OK) | 10308838 | 5 | 인천구월간이~구월간이_101077_1_0_0_8820Q774_1-2-8:4 FULL [남동F 9월3차] | N |  | 홈/기업 | FTTH 1차 RN | 140800669 | 17 | [6 empty] | 인천구월간이 | V8500 | H_GuWol-V8500-1-TPS | H_GuWol-V8500-1-TPS | 7 | 구월간이_101077_1_0_0_8820Q774_1-2-8:4 FULL | RN 1-2-8:4 | 구월1간이V5724#1-10-2-A_8820Q774_1-2-8:4 | 구월1간이V5724#1-10-2-A_8820Q774_1-2-8:4 | I_P1
1 | 6 | (해지)구성중(ER) | 8375164 | 6 | 인천만수_207032/207042_1_0_0[8820Q371] 2:8RN~500060791203_성녀모니카의집요양원 [성녀모니카의집요양원_500060791203] | N |  | 기타 | 기타 | [8 empty] | 인천만수_207032/207042_1_0_0[8820Q371] 2:8RN |  |  |  |  | 500060791203_성녀모니카의집요양원
Unit#2
2 | 7 | 운영중(OK) | 953380 | 7 | 인천만수상지간이~만수상지간이_102034_1_0_0_만수동 864-196번지_1:8RN [만수동 주택광랜 15-3차 864-196번지(Main)] | N |  | 홈 | 광랜트렁크 | 1013030 | 3 | [6 empty] | 인천만수상지간이 | V8500M | H_SangJi-V8500M-2-TPS | H_SangJi-V8500M-2-TPS | 4 | 만수상지간이_102034_1_0_0_만수동 864-196번지_1:8RN | RN 1:8 | 만수동 주택광랜 15-3차 864-196번지(Main) | 만수상지간이_102034_1_0_0_만수동 864-196번지_1:8RN_1층_RN 1:8 | I_P1
2 | 8 | 운영중(OK) | 953383 | 8 | 인천만수상지간이~만수상지간이_102034_1_0_0_만수동 864-196번지_1:8RN [만수동 주택광랜 15-3차 864-196번지(Main)] | N |  | 기타 | 기타 | [8 empty] | 인천만수상지간이 |  |  |  |  | 만수상지간이_102034_1_0_0_만수동 864-196번지_1:8RN
2 | 9 | (해지)구성중(ER) | 4941671 | 9 | 간석간82L1(8820Q452)패치~간석간84L10L1(8820Q881)패치 [배전자동화(남인천87링)] | N |  | 기타 | 기타 | [8 empty] | 간석간82L1(8820Q452)패치 |  |  |  |  | 간석간84L10L1(8820Q881)패치
2 | 10 | (해지)구성중(ER) | 4941672 | 10 | 간석간82L1(8820Q452)패치~간석간84L10L1(8820Q881)패치 [배전자동화(남인천87링)] | N |  | 기타 | 기타 | [8 empty] | 간석간82L1(8820Q452)패치 |  |  |  |  | 간석간84L10L1(8820Q881)패치
2 | 11 | 운영중(OK) | 3061731317 | 11 | 인천구월간이~구월간이_104027_1_0_0_8820Q891_1-3-8:4 가공형+구월간이_104027_1_1_0_8820Q891_1-8 [인천구월간이~8820Q891_8820Q891_RN 1-3-8:4] | N |  | 홈/기업 | FTTH 1차 RN | 140846125 | 12 | [6 empty] | 인천구월간이 | V8500 | H_GuWol-V8500-4-TPS | H_GuWol-V8500-4-TPS | 7 | 구월간이_104027_1_0_0_8820Q891_1-3-8:4 가공형+구월간이_104027_1_1_0_8820Q891_1-8 | RN 1-3-8:4 |  | 8820Q891_8820Q891_RN 1-3-8:4 | I_P1
2 | 12 |  | (연결) | 12 | 간석간84L10L1(8820Q881)패치~8820Q562[[8820Q562#1]] | N

## 150-12-2
광케이블 선번장
선로ID | 100003825543 |  | 선로명 |  | [8820Q562#1]~8820Q562 | 규격 | 12C | N/W구분 | 가입자선로
시점 | [8820Q562#1] |  |  |  |  | LOT No. | 8406 | 자산번호
종점 | 8820Q562 |  |  |  |  | 자재코드 | 530042 | 자재명 | 세경 광케이블,12C,가공
UNIT | 선번 | 구성상태 | 코어ID | 선번 | 코어명 | 광선로감시여부 | 중요여부 | 코어수용서비스 | 코어수용서비스상세 | 수용서비스범위 | 영향고객수 | 연계회선번호 | 가입자번호 | 단선(불량)여부 | 직결공사번호 | Network명 | Network ID | 상위국설치장소명 | 상위국장비모델 | 상위국장비명 | 상위국TID | 상위국AID(port) | 하위국설치장소명 | 하위국장비모델 | 하위국장비명 | 하위국TID | 하위국AID(port)
Unit#1
1 | 1 | 운영중(OK) | 3060797653 | 1 | 인천만수_104018_1_0_0_8820Q562_1-3-8:4 가공형 +인천만수_106012_1_1_0_8820Q562_1-8C_full~500076324454_미래부_만수2동 어린이도서관/만수동 인천광역시남동구청_어린이도서관(주민센터 2층)_500011154405_지식정보센터 [500076324454_미래부_만수2동 어린이도서관/만수동 인천광역시남동구청_어린이도서관(주민센터 2층)_500011154405_지식정보센터] | N |  | 기타 | 기타 |  |  |  | 500011154405 |  |  |  |  | 인천만수_104018_1_0_0_8820Q562_1-3-8:4 가공형 +인천만수_106012_1_1_0_8820Q562_1-8C_full | RN 1-3-8:4 |  | 인천만수_104018_1_0_0_8820Q562_1-3-8:4 가공형 | S_P10 | 500076324454_미래부_만수2동 어린이도서관/만수동 인천광역시남동구청_어린이도서관(주민센터 2층)_500011154405_지식정보센터 | V2908GB |  | V2908GB | 1
1 | 2 | 운영중(OK) | 3060831207 | 2 | 인천만수_104018_1_0_0_8820Q562_1-3-8:4 가공형 +인천만수_106012_1_1_0_8820Q562_1-8C_full~인천만수_104043_1_1_3_871-3 옥상_1:4 종단형 +인천만수_104018_1_0_7_871-3 옥상_1:4 [인천만수_104018_1_0_7_871-3 옥상_1:4] | N |  | 홈/기업 | FTTH 2/3차 RN | 140842889 | 2 | [6 empty] | 인천만수_104018_1_0_0_8820Q562_1-3-8:4 가공형 +인천만수_106012_1_1_0_8820Q562_1-8C_full | RN 1-3-8:4 |  | 인천만수_104018_1_0_0_8820Q562_1-3-8:4 가공형 | S_P7 | 인천만수_104043_1_1_3_871-3 옥상_1:4 종단형 +인천만수_104018_1_0_7_871-3 옥상_1:4 | RN 1:4 |  | 인천만수_104018_1_0_7_871-3 옥상_1:4_옥상_RN 1:4 | I_P1
1 | 3 | 운영중(OK) | 3060965068 | 3 | 인천만수_104018_1_0_0_8820Q562_1-3-8:4 가공형 +인천만수_106012_1_1_0_8820Q562_1-8C_full~인천만수_104018_1_0_8_862-0 외벽_1:4 종단형+인천간석_102065_1_0_4_862-0 외벽_1:4 [인천만수_104018_1_0_8_862-0 옥상_1:4 종단형] | N |  | 홈/기업 | FTTH 2/3차 RN | 140842889,20027260 | [7 empty] | 인천만수_104018_1_0_0_8820Q562_1-3-8:4 가공형 +인천만수_106012_1_1_0_8820Q562_1-8C_full | RN 1-3-8:4 |  | 인천만수_104018_1_0_0_8820Q562_1-3-8:4 가공형 | S_P8 | 인천만수_104018_1_0_8_862-0 외벽_1:4 종단형+인천간석_102065_1_0_4_862-0 외벽_1:4 | RN 1:4 |  | 인천만수_104018_1_0_8_862-0 옥상_1:4 종단형_RN 1:4 | I_P1
1 | 4 | (해지)구성중(ER) | 3061563615 | 4 | 인천간석사옥/인천종합국사(1층)~[중]만수동 109-3 해밀뜨락 10층옥상 [100012617367_[중]만수동 109-3 해밀뜨락 10층옥상] | N |  |  | 기타 | [8 empty] | 인천간석사옥/인천종합국사(1층) | Huawei/DU | HLB_인천간석C2 | HLB_LA0C2 |  | [중]만수동 109-3 해밀뜨락 10층옥상 | HWI/850M/RRH/RRU5903c(2T4R/40W) | HLB_인천간석C2_5500A | HLB_LA0C2_5500A
1 | 5 | 운영중(OK) | 3062372079 | 5 | 인천간석_102065_1_0_0_8820Q451_1-2-8:4 가공형_FULL~인천간석_105078_1_1_3_111-13 B동옥상_1:4 종단형+인천간석_102065_1_0_3_111-13 B동옥상_1:4C [인천간석_102065_1_0_3_111-13 B동옥상_1:4C] | N |  | 홈/기업 | FTTH 2/3차 RN | 140797690 | 1 | [6 empty] | 인천간석_102065_1_0_0_8820Q451_1-2-8:4 가공형_FULL | RN 1-2-8:4 |  | 8820Q451_1층_RN 1-2-8:4 | S_P3 | 인천간석_105078_1_1_3_111-13 B동옥상_1:4 종단형+인천간석_102065_1_0_3_111-13 B동옥상_1:4C | RN 1:4 |  | 인천간석_102065_1_0_3_111-13 B동옥상_1:4C_옥상_RN 1:4 | I_P1
1 | 6 |  |  | 6 |  | N
Unit#2
2 | 7 | 운영중(OK) | 3061081360 | 7 | 인천만수_105047_1_0_0_8820Q822_1-2-8:4 가공형_FULL~인천만수_105047_1_0_3_1115-2 단자함_1:4 IDF [인천만수_105047_1_0_0_8820Q822_1-2-8:4 가공형~인천만수_105047_1_0_3_1115_2 단자함_1:4 IDF_1층_RN 1:4] | N |  | 홈/기업 | FTTH 2/3차 RN | 201063975 | 2 | [6 empty] | 인천만수_105047_1_0_0_8820Q822_1-2-8:4 가공형_FULL | RN 1-2-8:4 |  | 인천만수_105047_1_0_0_8820Q822_RN 1-2-8:4 | S_P3 | 인천만수_105047_1_0_3_1115-2 단자함_1:4 IDF | RN 1:4 |  | 인천만수_105047_1_0_3_1115-2 단자함_1:4 IDF_RN 1:4 | I_P1
2 | 8 | 운영중(OK) | 3061167458 | 8 | 인천만수국사_3층[INMS]/통신실(뱅크)~인천만수_106012_1_0_0_8820Q794_1-3-8:4 가공형 10G_AMI_full [인천만수_106012_1_0_0_8820Q794_1-3-8:4 가공형 10G] | N |  | 홈/기업 | FTTH 1차 RN | 201234746 | 33 | [6 empty] | 인천만수국사_3층[INMS]/통신실(뱅크) | V8500 | H_ManSu-V8500-6-TPS | H_ManSu-V8500-6-TPS | 2 | 인천만수_106012_1_0_0_8820Q794_1-3-8:4 가공형 10G_AMI_full | RN 1-3-8:4 |  | 인천만수_106012_1_0_0_8820Q794_1-3-8:4 가공형 10G_전주_RN 1-3-8:4 | I_P1
2 | 9 | 운영중(OK) | 3061444725 | 9 | 인천만수_106012_1_0_0_8820Q794_1-3-8:4 가공형 10G_AMI_full~인천만수_106012_1_2_0_8820D541_1-8:4 가공형 10G [인천만수_106012_1_2_0_8820D541_1-8:4 가공형 10G] | N |  | 홈/기업 | FTTH 2/3차 RN | 201234746 | 10 | [6 empty] | 인천만수_106012_1_0_0_8820Q794_1-3-8:4 가공형 10G_AMI_full | RN 1-3-8:4 |  | 인천만수_106012_1_0_0_8820Q794_1-3-8:4 가공형 10G_전주_RN 1-3-8:4 | M_P3 | 인천만수_106012_1_2_0_8820D541_1-8:4 가공형 10G | RN 1-8:4 |  | 인천만수_106012_1_2_0_8820D541_1-8:4 가공형 10G_전주_RN 1-8:4 | I_P1
2 | 10 | 운영중(OK) | 3061580793 | 10 | 인천만수_104018_1_0_0_8820Q562_1-3-8:4 가공형 +인천만수_106012_1_1_0_8820Q562_1-8C_full~인천만수_106012_1_1_7_862-1 옥상_1:4 종단형 [인천만수_104018_1_0_0_8820Q562_1-3-8:4 가공형 +인천만수_106012_1_1_0_8820Q562_1-8C~인천만수_106012_1_1_7_862-1 옥상_1:4 종단형_옥상_RN 1:4] | N |  | 홈/기업 | FTTH 2/3차 RN | 201234746 | [7 empty] | 인천만수_104018_1_0_0_8820Q562_1-3-8:4 가공형 +인천만수_106012_1_1_0_8820Q562_1-8C_full | RN 1:8 |  | 8820Q562_옥상_RN 1:8 | M_P7 | 인천만수_106012_1_1_7_862-1 옥상_1:4 종단형 | RN 1:4 |  | 인천만수_106012_1_1_7_862-1 옥상_1:4 종단형_옥상_RN 1:4 | I_P1
2 | 11 | 운영중(OK) | 3061788257 | 11 | 인천만수_104018_1_0_0_8820Q562_1-3-8:4 가공형 +인천만수_106012_1_1_0_8820Q562_1-8C_full~인천만수_106012_1_1_8_111-231 옥상_1:4 종단형#2 [인천만수_104018_1_0_0_8820Q562_1-3-8:4 가공형 +인천만수_106012_1_1_0_8820Q562_1-8C~인천만수_106012_1_1_8_111-231 옥상_1:4 종단형#2_옥상_RN 1:4] | N |  | 홈/기업 | FTTH 2/3차 RN | 201234746 | 3 | [6 empty] | 인천만수_104018_1_0_0_8820Q562_1-3-8:4 가공형 +인천만수_106012_1_1_0_8820Q562_1-8C_full | RN 1:8 |  | 8820Q562_옥상_RN 1:8 | M_P8 | 인천만수_106012_1_1_8_111-231 옥상_1:4 종단형#2 | RN 1:4 |  | 인천만수_106012_1_1_8_111-231 옥상_1:4 종단형#2_옥상_RN 1:4 | I_P1
2 | 12 |  |  | 12 |  | N

## 150-36
광케이블 선번장
선로ID | 100001731443 |  | 선로명 |  | 8820Q562~만수상지_204031_1_0_0_8820Q562_1-2-8:4 가공형 | 규격 | 36C | N/W구분 | 가입자선로
시점 | [8820Q562#1] |  |  |  |  | LOT No. | 4953 | 자산번호
종점 | 만수상지_204031_1_0_0_8820Q562_1-2-8:4 가공형 |  |  |  |  | 자재코드 | 530046 | 자재명 | 광케이블,36C,가공
UNIT | 선번 | 구성상태 | 코어ID | 선번 | 코어명 | 광선로감시여부 | 중요여부 | 코어수용서비스 | 코어수용서비스상세 | 수용서비스범위 | 영향고객수 | 연계회선번호 | 가입자번호 | 단선(불량)여부 | 직결공사번호 | Network명 | Network ID | 상위국설치장소명 | 상위국장비모델 | 상위국장비명 | 상위국TID | 상위국AID(port) | 하위국설치장소명 | 하위국장비모델 | 하위국장비명 | 하위국TID | 하위국AID(port)
Unit#1
1 | 1 | 운영중(OK) | 11368263 | 1 | 인천만수상지간이~만수상지간이_204031_1_0_0_8820Q562_1-2-8:4 가공형 FULL+인천간석_102064_1_2_6_8820Q562_1:4C [만수상지간이국사/LGT만수상지(ZAN)[기]~만수상지_204031_8820Q562_1_0_0_1-2-8:4 가공형] | N |  | 홈/기업 | FTTH 1차 RN | 140811267 | 28 | [6 empty] | 인천만수상지간이 | V5724G | H_SangJi_V5724-10G-4-TPS | H_SangJi_V5724-10G-4-TPS | 1 | 만수상지간이_204031_1_0_0_8820Q562_1-2-8:4 가공형 FULL+인천간석_102064_1_2_6_8820Q562_1:4C | RN 1-3-8:4 | 만수상지_204031_1_0_0_8820Q562_1-2-8:4 가공형 | 만수상지간이_204031_1_0_0_8820Q562_1-2-8:4 가공형 F | I_P1
1 | 2 | 운영중(OK) | 11738383 | 2 | 만수상지간이_204031_1_0_0_8820Q562_1-2-8:4 가공형 FULL+인천간석_102064_1_2_6_8820Q562_1:4C~만수상지간이_204031_1_0_2_111-437 옥상_1:4 종단형_2 [만수상지_204031_1_0_0_8820Q562_1-2-8:4 가공형~만수상지_204031_1_0_2_111-437 옥상_1:4 종단형_2] | N |  | 홈/기업 | FTTH 2/3차 RN | 140811267 | [5 empty] | H_V5724_만수상지간이#4_1 172.17.73.66 | 140811267 | 만수상지간이_204031_1_0_0_8820Q562_1-2-8:4 가공형 FULL+인천간석_102064_1_2_6_8820Q562_1:4C | RN 1-3-8:4 | 만수상지_204031_1_0_0_8820Q562_1-2-8:4 가공형 | 만수상지간이_204031_1_0_0_8820Q562_1-2-8:4 가공형 F | S_P2 | 만수상지간이_204031_1_0_2_111-437 옥상_1:4 종단형_2 | RN 1:4 | 만수상지_204031_1_0_2_111-437 옥상_1:4 종단형_2 | 만수상지_204031_1_0_2_111-437 옥상_1:4 종단형_2 | I_P1
1 | 3 | 운영중(OK) | 11543816 | 3 | 만수상지간이_204031_1_0_0_8820Q562_1-2-8:4 가공형 FULL+인천간석_102064_1_2_6_8820Q562_1:4C~만수상지간이_204031_1_0_3_111-231 옥상_1:4 종단형 [만수상지_204031_1_0_0_8820Q562_1-2-8:4 가공형~만수상지_204031_1_0_3_111-231 옥상_1:4 종단형] | N |  | 홈/기업 | FTTH 2/3차 RN | 140811267 | 1 |  |  |  |  | H_V5724_만수상지간이#4_1 172.17.73.66 | 140811267 | 만수상지간이_204031_1_0_0_8820Q562_1-2-8:4 가공형 FULL+인천간석_102064_1_2_6_8820Q562_1:4C | RN 1-3-8:4 | 만수상지_204031_1_0_0_8820Q562_1-2-8:4 가공형 | 만수상지간이_204031_1_0_0_8820Q562_1-2-8:4 가공형 F | S_P3 | 만수상지간이_204031_1_0_3_111-231 옥상_1:4 종단형 | RN 1:4 | 만수상지_204031_1_0_3_111-231 옥상_1:4 종단형 | 만수상지_204031_1_0_3_111-231 옥상_1:4 종단형 | I_P1
1 | 4 | 운영중(OK) | 11623538 | 4 | 만수상지간이_204031_1_0_0_8820Q562_1-2-8:4 가공형 FULL+인천간석_102064_1_2_6_8820Q562_1:4C~만수상지간이_204031_1_1_0_8820Q774_1-8:4 가공형_FULL [만수상지_204031_1_1_0_8820Q774_1-8:4 가공형] | N |  | 홈/기업 | FTTH 2/3차 RN | 140811267 | 16 |  |  |  |  | H_V5724_만수상지간이#4_1 172.17.73.66 | 140811267 | 만수상지간이_204031_1_0_0_8820Q562_1-2-8:4 가공형 FULL+인천간석_102064_1_2_6_8820Q562_1:4C | RN 1-3-8:4 | 만수상지_204031_1_0_0_8820Q562_1-2-8:4 가공형 | 만수상지간이_204031_1_0_0_8820Q562_1-2-8:4 가공형 F | M_P2 | 만수상지간이_204031_1_1_0_8820Q774_1-8:4 가공형_FULL | RN 1-8:4 | 만수상지_204031_1_1_0_8820Q774_1-8:4 가공형 | 만수상지간이_204031_1_1_0_8820Q774_1-8:4 가공형 | I_P1
1 | 5 | 운영중(OK) | 11634237 | 5 | 만수상지간이_204031_1_0_0_8820Q562_1-2-8:4 가공형 FULL+인천간석_102064_1_2_6_8820Q562_1:4C~만수상지간이_204031_1_0_4_865-27 2동옥상_1:4 종단형 [만수상지_204031_1_0_0_8820Q562_1-2-8:4 가공형~만수상지_204031_1_0_4_865-27 2동옥상_1:4 종단형] | N |  | 홈/기업 | FTTH 2/3차 RN | 140811267 | 3 |  |  |  |  | H_V5724_만수상지간이#4_1 172.17.73.66 | 140811267 | 만수상지간이_204031_1_0_0_8820Q562_1-2-8:4 가공형 FULL+인천간석_102064_1_2_6_8820Q562_1:4C | RN 1-3-8:4 | 만수상지_204031_1_0_0_8820Q562_1-2-8:4 가공형 | 만수상지간이_204031_1_0_0_8820Q562_1-2-8:4 가공형 F | S_P4 | 만수상지간이_204031_1_0_4_865-27 2동옥상_1:4 종단형 | RN 1:4 | 만수상지_204031_1_0_4_865-27 2동옥상_1:4 종단형 | 만수상지_204031_1_0_4_865-27 2동옥상_1:4 종단형 | I_P1
1 | 6 | 운영중(OK) | 11634230 | 6 | 만수상지간이_204031_1_0_0_8820Q562_1-2-8:4 가공형 FULL+인천간석_102064_1_2_6_8820Q562_1:4C~만수상지간이_204031_1_0_5_865-0 1동옥상_1:4 종단형 [만수상지_204031_1_0_0_8820Q562_1-2-8:4 가공형~만수상지_204031_1_0_5_865-0 1동옥상_1:4 종단형] | N |  | 홈/기업 | FTTH 2/3차 RN | 140811267 | 2 |  |  |  |  | H_V5724_만수상지간이#4_1 172.17.73.66 | 140811267 | 만수상지간이_204031_1_0_0_8820Q562_1-2-8:4 가공형 FULL+인천간석_102064_1_2_6_8820Q562_1:4C | RN 1-3-8:4 | 만수상지_204031_1_0_0_8820Q562_1-2-8:4 가공형 | 만수상지간이_204031_1_0_0_8820Q562_1-2-8:4 가공형 F | S_P5 | 만수상지간이_204031_1_0_5_865-0 1동옥상_1:4 종단형 | RN 1:4 | 만수상지_204031_1_0_5_865-0 1동옥상_1:4 종단형 | 만수상지_204031_1_0_5_865-0 1동옥상_1:4 종단형 | I_P1
Unit#2
2 | 7 | 운영중(OK) | 3060025877 | 7 | 만수상지간이_204031_1_0_0_8820Q562_1-2-8:4 가공형 FULL+인천간석_102064_1_2_6_8820Q562_1:4C~만수상지간이_204031_1_0_6_향촌메디컬 1층EPS실_1:4RN 가공형+인천간석_102065_1_1_7_향촌메디컬 1층EPS실 1:4C [만수상지간이_204031_1_0_6_향촌메디컬 1층EPS실_1:4RN 가공형] | N |  | 홈/기업 | FTTH 2/3차 RN | 140811267 | 2 |  | 500205889716 |  |  |  |  | 만수상지간이_204031_1_0_0_8820Q562_1-2-8:4 가공형 FULL+인천간석_102064_1_2_6_8820Q562_1:4C | RN 1-3-8:4 | 만수상지_204031_1_0_0_8820Q562_1-2-8:4 가공형 | 만수상지간이_204031_1_0_0_8820Q562_1-2-8:4 가공형 F | S_P7 | 만수상지간이_204031_1_0_6_향촌메디컬 1층EPS실_1:4RN 가공형+인천간석_102065_1_1_7_향촌메디컬 1층EPS실 1:4C | RN 1:4 |  | 만수상지간이_204031_1_0_6_향촌메디컬 1층EPS실_1:4RN 가공형 | I_P1
2 | 8 | 운영중(OK) | 3060040162 | 8 | 만수상지간이_204031_1_0_0_8820Q562_1-2-8:4 가공형 FULL+인천간석_102064_1_2_6_8820Q562_1:4C~만수상지간이_204031_1_0_8_쓰리제이프라자 1층 단자함_1:4RN종단+인천만수_104018_1_0_6_1층단자함_RN 1:4 [만수상지간이_204031_1_0_8_쓰리제이프라자 1층 단자함_1:4RN종단] | N |  | 홈/기업 | FTTH 2/3차 RN | 140811267 | 3 | [6 empty] | 만수상지간이_204031_1_0_0_8820Q562_1-2-8:4 가공형 FULL+인천간석_102064_1_2_6_8820Q562_1:4C | RN 1-3-8:4 | 만수상지_204031_1_0_0_8820Q562_1-2-8:4 가공형 | 만수상지간이_204031_1_0_0_8820Q562_1-2-8:4 가공형 F | S_P8 | 만수상지간이_204031_1_0_8_쓰리제이프라자 1층 단자함_1:4RN종단+인천만수_104018_1_0_6_1층단자함_RN 1:4 | RN 1:4 |  | 만수상지간이_204031_1_0_8_쓰리제이프라자 1층 단자함_1:4RN종단 | I_P1
2 | 9 | 운영중(OK) | 3060053156 | 9 | 만수상지간이_204031_1_0_0_8820Q562_1-2-8:4 가공형 FULL+인천간석_102064_1_2_6_8820Q562_1:4C~만수상지간이_204031_1_0_1_8820W483_1:4 가공형#2 [만수상지간이_204031_1_0_1_8820W483_1:4 가공형#2] | N |  | 홈/기업 | FTTH 2/3차 RN | 140811267 | [7 empty] | 만수상지간이_204031_1_0_0_8820Q562_1-2-8:4 가공형 FULL+인천간석_102064_1_2_6_8820Q562_1:4C | RN 1-3-8:4 | 만수상지_204031_1_0_0_8820Q562_1-2-8:4 가공형 | 만수상지간이_204031_1_0_0_8820Q562_1-2-8:4 가공형 F | S_P1 | 만수상지간이_204031_1_0_1_8820W483_1:4 가공형#2 | RN 1:4 |  | 만수상지간이_204031_1_0_1_8820W483_1:4 가공형#2 | I_P1
2 | 10 |  | (연결) | 10 | 공탭_만수동 864-2 옥상~8820Q562[[8820Q562#1]] | N
2 | 11 | 운영중(OK) | 3063143814 | 11 | 인천간석_102064_1_2_0_8820Q692_1-8:4 가공형~인천간석_102064_1_2_3_111-271 옥상_1:4 종단형 [인천간석_102064_1_2_3_111-271 옥상_1:4 종단형] | N |  | 홈/기업 | FTTH 2/3차 RN | 140797690 | [7 empty] | 인천간석_102064_1_2_0_8820Q692_1-8:4 가공형 |  |  |  |  | 인천간석_102064_1_2_3_111-271 옥상_1:4 종단형
2 | 11 | 운영중(OK) | 3063143814 | 11 | 인천간석_102064_1_2_0_8820Q692_1-8:4 가공형~인천간석_102064_1_2_3_111-271 옥상_1:4 종단형 [인천간석_102064_1_2_3_111-271 옥상_1:4 종단형] | N |  | 홈/기업 | FTTH 2/3차 RN | 140797690 | [7 empty] | 인천간석_102064_1_2_0_8820Q692_1-8:4 가공형 | RN 1-8:4 |  | 인천간석_102064_1_2_0_8820Q692_1-8:4 가공형_전주_RN 1-8:4 | M_P3 | 인천간석_102064_1_2_3_111-271 옥상_1:4 종단형
2 | 11 | 운영중(OK) | 3063143814 | 11 | 인천간석_102064_1_2_0_8820Q692_1-8:4 가공형~인천간석_102064_1_2_3_111-271 옥상_1:4 종단형 [인천간석_102064_1_2_3_111-271 옥상_1:4 종단형] | N |  | 홈/기업 | FTTH 2/3차 RN | 140797690 | [7 empty] | 인천간석_102064_1_2_0_8820Q692_1-8:4 가공형 |  |  |  |  | 인천간석_102064_1_2_3_111-271 옥상_1:4 종단형 | RN 1:4 |  | 인천간석_102064_1_2_3_111-271 옥상_1:4 종단형 | I_P1
2 | 11 | 운영중(OK) | 3063143814 | 11 | 인천간석_102064_1_2_0_8820Q692_1-8:4 가공형~인천간석_102064_1_2_3_111-271 옥상_1:4 종단형 [인천간석_102064_1_2_3_111-271 옥상_1:4 종단형] | N |  | 홈/기업 | FTTH 2/3차 RN | 140797690 | [7 empty] | 인천간석_102064_1_2_0_8820Q692_1-8:4 가공형 | RN 1-8:4 |  | 인천간석_102064_1_2_0_8820Q692_1-8:4 가공형_전주_RN 1-8:4 | M_P3 | 인천간석_102064_1_2_3_111-271 옥상_1:4 종단형 | RN 1:4 |  | 인천간석_102064_1_2_3_111-271 옥상_1:4 종단형 | I_P1
2 | 12 | 운영중(OK) | 3063573843 | 12 | 인천간석_102064_1_2_0_8820Q692_1-8:4 가공형~만수상지간이_204031_1_0_0_8820Q562_1-2-8:4 가공형 FULL+인천간석_102064_1_2_6_8820Q562_1:4C [인천간석_102064_1_2_6_8820Q562_1:4C] | N |  | 홈/기업 | FTTH 2/3차 RN | 140797690 | 1 | [6 empty] | 인천간석_102064_1_2_0_8820Q692_1-8:4 가공형 | RN 1-8:4 |  | 인천간석_102064_1_2_0_8820Q692_1-8:4 가공형_전주_RN 1-8:4 | M_P6 | 만수상지간이_204031_1_0_0_8820Q562_1-2-8:4 가공형 FULL+인천간석_102064_1_2_6_8820Q562_1:4C | RN 1:4_new |  | 8820Q562+인천간석_102064_1_2_6_8820Q562_1:4C_1층_RN 1:4_new | I_P1
Unit#3
3 | 13 |  |  | 13 |  | N
3 | 14 |  |  | 14 |  | N
3 | 15 |  |  | 15 |  | N
3 | 16 |  |  | 16 |  | N
3 | 17 |  |  | 17 |  | N
3 | 18 |  |  | 18 |  | N
Unit#4
4 | 19 |  |  | 19 |  | N
4 | 20 |  |  | 20 |  | N
4 | 21 |  |  | 21 |  | N
4 | 22 |  |  | 22 |  | N
4 | 23 |  |  | 23 |  | N
4 | 24 |  |  | 24 |  | N
Unit#5
5 | 25 |  |  | 25 |  | N
5 | 26 |  |  | 26 |  | N
5 | 27 |  |  | 27 |  | N
5 | 28 |  |  | 28 |  | N
5 | 29 |  |  | 29 |  | N
5 | 30 |  |  | 30 |  | N
Unit#6
6 | 31 |  |  | 31 |  | N
6 | 32 |  |  | 32 |  | N
6 | 33 |  |  | 33 |  | N
6 | 34 |  |  | 34 |  | N
6 | 35 |  |  | 35 |  | N
6 | 36 |  |  | 36 |  | N

## 150-36-2
광케이블 선번장
선로ID | 100001430604 |  | 선로명 |  | 8820Q562#2~[8820Q562#1] | 규격 | 36C | N/W구분 | 가입자선로
시점 | 8820Q562#2 |  |  |  |  | LOT No. | 무지 | 자산번호
종점 | [8820Q562#1] |  |  |  |  | 자재코드 | 807568 | 자재명 | 광케이블,36C,일반
UNIT | 선번 | 구성상태 | 코어ID | 선번 | 코어명 | 광선로감시여부 | 중요여부 | 코어수용서비스 | 코어수용서비스상세 | 수용서비스범위 | 영향고객수 | 연계회선번호 | 가입자번호 | 단선(불량)여부 | 직결공사번호 | Network명 | Network ID | 상위국설치장소명 | 상위국장비모델 | 상위국장비명 | 상위국TID | 상위국AID(port) | 하위국설치장소명 | 하위국장비모델 | 하위국장비명 | 하위국TID | 하위국AID(port)
Unit#1
1 | 1 | 운영중(OK) | 3060618816 | 1 | 인천만수_112032/112042_1_0_0[8820C611]남동구청 CCTV용 2:16RN+인천만수_113055_1_1_4_8820C611_남동구청CCTV용_1:4C_FULL~500208831658_남동구청(만수동 863-11) [500208831658_남동구청(만수동 863-11)] | N |  | 기타 | 기타 |  |  |  | 500208831658 |  |  |  |  | 인천만수_112032/112042_1_0_0[8820C611]남동구청 CCTV용 2:16RN+인천만수_113055_1_1_4_8820C611_남동구청CCTV용_1:4C_FULL | RN 2:16 | 만수국사 MS/B12-01-1[8820C611]-남동구청 CCTV용 | 인천만수_112032/112042_1_0_0[8820C611]남동구청 CCTV용 2:16RN_1층_RN 2:16_new | M_P15 | 500208831658_남동구청(만수동 863-11) | H670GA |  | Switch.5842184 | pon1
1 | 2 | 운영중(OK) | 3061722751 | 2 | 인천간석_211032/211042_1_0_0[8820P673] 2:8RN~인천간석_211032_1_0_7_8820Q882_1:4 가공형 [인천간석_211032_1_0_7[8820Q882]_1_4RN] | N |  | 홈/기업 | FTTH 2/3차 RN | 140823859 | [7 empty] | 인천간석_211032/211042_1_0_0[8820P673] 2:8RN | RN 2:8 | 인천종합 GW/B11-06-1 [8820P673] | 인천간석_211032/211042_1_0_0[8820P673] 2:8RN | M_P7 | 인천간석_211032_1_0_7_8820Q882_1:4 가공형 | RN 1:4 | 인천종합 GW/B11-06-2 [8820Q882]_1_4RN_SP7 | 인천간석_211032_1_0_7[8820Q882]_1_4RN | I_P1
1 | 3 | 운영중(OK) | 9274061 | 3 | 인천간석사옥/인천종합국사(1층)~만수동 109-89 렉서스빌리지 지하1층 지하주창장내 통신실 [렉서스빌리지] | N |  | 홈 | 광랜트렁크 | 1291010725 | 12 | [6 empty] | 인천간석사옥/인천종합국사(1층) | RN 2:8 | 인천종합 GW/B11-06-1 [8820P673] | 인천간석_211032/211042_1_0_0[8820P673] 2:8RN | M_P8 | 만수동 109-89 렉서스빌리지 지하1층 지하주창장내 통신실 | V2724GB | 만수동 109-89 렉서스빌리지 | 만수동 109-89 렉서스빌리지 | 1
1 | 4 | 운영중(OK) | 9274059 | 4 | 인천간석사옥/인천종합국사(1층)~만수동 109-89 렉서스빌리지 지하1층 지하주창장내 통신실 [렉서스빌리지] | N |  | 홈 | 광랜트렁크 | 1291010725 | 12 | [6 empty] | 인천간석사옥/인천종합국사(1층) | V2724GB | 만수동 109-89 렉서스빌리지 | 만수동 109-89 렉서스빌리지 | 1 | 만수동 109-89 렉서스빌리지 지하1층 지하주창장내 통신실 | RN 2:8 | 인천종합 GW/B11-06-1 [8820P673] | 인천간석_211032/211042_1_0_0[8820P673] 2:8RN | M_P8
1 | 5 | 운영중(OK) | 8897402 | 5 | 인천간석사옥/인천종합국사(1층)~[중]만수동 107-36 부강빌딩 옥상 [1500028483] | Y |  | 기타 | 기타 | [8 empty] | 인천간석사옥/인천종합국사(1층) | Huawei/DU | HLB_인천간석B8 | HLB_LA0B8 | CPRI5 | [중]만수동 107-36 부강빌딩 옥상 | Huawei/850M/RRH | HLB_인천간석B8_3350A | HLB_LA0B8_3350A | CPRI0(upper-level)
1 | 6 | 운영중(OK) | 9571087 | 6 | 인천간석사옥/인천종합국사(1층)~[중]만수동863-0 한일슈퍼건물 옥상 [1600172383] | Y |  | 기타 | 기타 |  |  | 9468637 | [5 empty] | 인천간석사옥/인천종합국사(1층) | Huawei/DU | HLB_인천간석B8 | HLB_LA0B8 | CPRI4 | [중]만수동863-0 한일슈퍼건물 옥상 | Huawei/850M/RRH | HLB_인천간석B8_3440A | HLB_LA0B8_3440A | CPRI0(upper-level)
Unit#2
2 | 7 | 운영중(OK) | 3060480062 | 7 | 인천만수_104018_1_0_0_8820Q562_1-3-8:4 가공형 +인천만수_106012_1_1_0_8820Q562_1-8C_full~인천만수_104018_1_0_3_8820Q363_1:4 가공형 [인천만수_104018_1_0_3_8820Q363_1:4 가공형] | N |  | 홈/기업 | FTTH 2/3차 RN | 140842889 | 1 |  | 500203446506 |  |  |  |  | 인천만수_104018_1_0_0_8820Q562_1-3-8:4 가공형 +인천만수_106012_1_1_0_8820Q562_1-8C_full | RN 1-3-8:4 |  | 인천만수_104018_1_0_0_8820Q562_1-3-8:4 가공형 | S_P3 | 인천만수_104018_1_0_3_8820Q363_1:4 가공형 | RN 1:4 |  | 인천만수_104018_1_0_3_8820Q363_1:4 가공형 | I_P1
2 | 8 | 운영중(OK) | 10054986 | 8 | 인천만수_207042_1_0_4[8820Q371] 2:8RN~500071432155_(주)티에스엔지니어링건축사사무소 [500071432155_(주)티에스엔지니어링건축사사무소] | N |  | 기타 | 기타 | [8 empty] | 인천만수_207042_1_0_4[8820Q371] 2:8RN |  |  |  |  | 500071432155_(주)티에스엔지니어링건축사사무소
2 | 9 | 운영중(OK) | 11634237 | 9 | 만수상지간이_204031_1_0_0_8820Q562_1-2-8:4 가공형 FULL+인천간석_102064_1_2_6_8820Q562_1:4C~만수상지간이_204031_1_0_4_865-27 2동옥상_1:4 종단형 [만수상지_204031_1_0_0_8820Q562_1-2-8:4 가공형~만수상지_204031_1_0_4_865-27 2동옥상_1:4 종단형] | N |  | 홈/기업 | FTTH 2/3차 RN | 140811267 | 3 |  |  |  |  | H_V5724_만수상지간이#4_1 172.17.73.66 | 140811267 | 만수상지간이_204031_1_0_0_8820Q562_1-2-8:4 가공형 FULL+인천간석_102064_1_2_6_8820Q562_1:4C | RN 1-3-8:4 | 만수상지_204031_1_0_0_8820Q562_1-2-8:4 가공형 | 만수상지간이_204031_1_0_0_8820Q562_1-2-8:4 가공형 F | S_P4 | 만수상지간이_204031_1_0_4_865-27 2동옥상_1:4 종단형 | RN 1:4 | 만수상지_204031_1_0_4_865-27 2동옥상_1:4 종단형 | 만수상지_204031_1_0_4_865-27 2동옥상_1:4 종단형 | I_P1
2 | 10 | 운영중(OK) | 11634230 | 10 | 만수상지간이_204031_1_0_0_8820Q562_1-2-8:4 가공형 FULL+인천간석_102064_1_2_6_8820Q562_1:4C~만수상지간이_204031_1_0_5_865-0 1동옥상_1:4 종단형 [만수상지_204031_1_0_0_8820Q562_1-2-8:4 가공형~만수상지_204031_1_0_5_865-0 1동옥상_1:4 종단형] | N |  | 홈/기업 | FTTH 2/3차 RN | 140811267 | 2 |  |  |  |  | H_V5724_만수상지간이#4_1 172.17.73.66 | 140811267 | 만수상지간이_204031_1_0_0_8820Q562_1-2-8:4 가공형 FULL+인천간석_102064_1_2_6_8820Q562_1:4C | RN 1-3-8:4 | 만수상지_204031_1_0_0_8820Q562_1-2-8:4 가공형 | 만수상지간이_204031_1_0_0_8820Q562_1-2-8:4 가공형 F | S_P5 | 만수상지간이_204031_1_0_5_865-0 1동옥상_1:4 종단형 | RN 1:4 | 만수상지_204031_1_0_5_865-0 1동옥상_1:4 종단형 | 만수상지_204031_1_0_5_865-0 1동옥상_1:4 종단형 | I_P1
2 | 11 | 운영중(OK) | 3060749161 | 11 | 인천만수_104018_1_0_0_8820Q562_1-3-8:4 가공형 +인천만수_106012_1_1_0_8820Q562_1-8C_full~만수상지간이_204031_1_0_8_쓰리제이프라자 1층 단자함_1:4RN종단+인천만수_104018_1_0_6_1층단자함_RN 1:4 [인천만수_104018_1_0_6_1층단자함_RN 1:4] | N |  | 홈/기업 | FTTH 2/3차 RN | 140842889 | 3 | [6 empty] | 인천만수_104018_1_0_0_8820Q562_1-3-8:4 가공형 +인천만수_106012_1_1_0_8820Q562_1-8C_full | RN 1-3-8:4 |  | 인천만수_104018_1_0_0_8820Q562_1-3-8:4 가공형 | S_P6 | 만수상지간이_204031_1_0_8_쓰리제이프라자 1층 단자함_1:4RN종단+인천만수_104018_1_0_6_1층단자함_RN 1:4 | RN 1:4 |  | 인천만수_104018_1_0_6_1층단자함_RN 1:4 | I_P1
2 | 12 | 운영중(OK) | 11623538 | 12 | 만수상지간이_204031_1_0_0_8820Q562_1-2-8:4 가공형 FULL+인천간석_102064_1_2_6_8820Q562_1:4C~만수상지간이_204031_1_1_0_8820Q774_1-8:4 가공형_FULL [만수상지_204031_1_1_0_8820Q774_1-8:4 가공형] | N |  | 홈/기업 | FTTH 2/3차 RN | 140811267 | 16 |  |  |  |  | H_V5724_만수상지간이#4_1 172.17.73.66 | 140811267 | 만수상지간이_204031_1_0_0_8820Q562_1-2-8:4 가공형 FULL+인천간석_102064_1_2_6_8820Q562_1:4C | RN 1-3-8:4 | 만수상지_204031_1_0_0_8820Q562_1-2-8:4 가공형 | 만수상지간이_204031_1_0_0_8820Q562_1-2-8:4 가공형 F | M_P2 | 만수상지간이_204031_1_1_0_8820Q774_1-8:4 가공형_FULL | RN 1-8:4 | 만수상지_204031_1_1_0_8820Q774_1-8:4 가공형 | 만수상지간이_204031_1_1_0_8820Q774_1-8:4 가공형 | I_P1
Unit#3
3 | 13 | 운영중(OK) | 10211372 | 13 | 인천만수_209011_1_1_0_8820Y591_1-8:4_FULL~만수동 109-103 행복탑스빌 지하1층 통신실(종2580종) [1291319923_행복탑스빌] | N |  | 홈 | 광랜트렁크 | 1291319923 | 13 | [6 empty] | 인천만수_209011_1_1_0_8820Y591_1-8:4_FULL | RN 1-8:4 | [C]만수국사#9-1-1-B-1_8820Y591_1-8:4 | 인천만수_209011_1_1_0_8820Y591_1-8:4_FULL | M_P5 | 만수동 109-103 행복탑스빌 지하1층 통신실(종2580종) | V2724GB | 만수동 109-103 행복탑스빌 지하1층 통신실 | 만수동 109-103 행복탑스빌 지하1층 통신실 | 1
3 | 14 | 운영중(OK) | 10211374 | 14 | 인천만수_209011_1_1_0_8820Y591_1-8:4_FULL~만수동 109-16 씨엘팰리스 지하1층 통신실 [1001241665_씨엘팰리스] | N |  | 홈 | 광랜트렁크 | 1001241665 | 14 | [6 empty] | 인천만수_209011_1_1_0_8820Y591_1-8:4_FULL | RN 1-8:4 | [C]만수국사#9-1-1-B-1_8820Y591_1-8:4 | 인천만수_209011_1_1_0_8820Y591_1-8:4_FULL | M_P6 | 만수동 109-16 씨엘팰리스 지하1층 통신실 | V2724GB | 만수동 109-16 씨앨팰리스 지하1층 통신실 | 만수동 109-16 씨앨팰리스 지하1층 통신실 | 1
3 | 15 | 운영중(OK) | 10429773 | 15 | 인천간석사옥/인천종합국사(1층)~인천간석_101047_1_0_0_8820Q562#2_1-2-8:4 FULL [인천간석_101047_1_0_0_8820Q562#2_1-2-8:4 FULL] | N |  | 홈/기업 | FTTH 1차 RN | 140794803 | 49 | [6 empty] | 인천간석사옥/인천종합국사(1층) | V8500 | H_TONGHAB-V8500-1-TPS | H_TONGHAB-V8500-1-TPS | 7 | 인천간석_101047_1_0_0_8820Q562#2_1-2-8:4 FULL | RN 1-2-8:4 | 인천종합V8500#1-4-7-A_8820Q562#2_1-2-8:4 | 인천간석_101047_1_0_0_8820Q562#2_1-2-8:4 FULL | I_P1
3 | 16 | 운영중(OK) | 10444062 | 16 | 인천간석_101047_1_0_0_8820Q562#2_1-2-8:4 FULL~만수동 857-16 한울라온채 지하1층통신실 [만수동 857-16 한울라온채 지하1층통신실] | N |  | 홈 | 광랜트렁크 | 1291137147 | 11 | [6 empty] | 인천간석_101047_1_0_0_8820Q562#2_1-2-8:4 FULL | RN 1-2-8:4 | 인천종합V8500#1-4-7-A_8820Q562#2_1-2-8:4 | 인천간석_101047_1_0_0_8820Q562#2_1-2-8:4 FULL | S_P3 | 만수동 857-16 한울라온채 지하1층통신실 | V2724GB | 만수동 857-16 한울라온채 지하1층통신실 | 만수동 857-16 한울라온채 지하1층통신실 | 1
3 | 17 | 운영중(OK) | 11738383 | 17 | 만수상지간이_204031_1_0_0_8820Q562_1-2-8:4 가공형 FULL+인천간석_102064_1_2_6_8820Q562_1:4C~만수상지간이_204031_1_0_2_111-437 옥상_1:4 종단형_2 [만수상지_204031_1_0_0_8820Q562_1-2-8:4 가공형~만수상지_204031_1_0_2_111-437 옥상_1:4 종단형_2] | N |  | 홈/기업 | FTTH 2/3차 RN | 140811267 | [5 empty] | H_V5724_만수상지간이#4_1 172.17.73.66 | 140811267 | 만수상지간이_204031_1_0_0_8820Q562_1-2-8:4 가공형 FULL+인천간석_102064_1_2_6_8820Q562_1:4C | RN 1-3-8:4 | 만수상지_204031_1_0_0_8820Q562_1-2-8:4 가공형 | 만수상지간이_204031_1_0_0_8820Q562_1-2-8:4 가공형 F | S_P2 | 만수상지간이_204031_1_0_2_111-437 옥상_1:4 종단형_2 | RN 1:4 | 만수상지_204031_1_0_2_111-437 옥상_1:4 종단형_2 | 만수상지_204031_1_0_2_111-437 옥상_1:4 종단형_2 | I_P1
3 | 18 | 운영중(OK) | 11543816 | 18 | 만수상지간이_204031_1_0_0_8820Q562_1-2-8:4 가공형 FULL+인천간석_102064_1_2_6_8820Q562_1:4C~만수상지간이_204031_1_0_3_111-231 옥상_1:4 종단형 [만수상지_204031_1_0_0_8820Q562_1-2-8:4 가공형~만수상지_204031_1_0_3_111-231 옥상_1:4 종단형] | N |  | 홈/기업 | FTTH 2/3차 RN | 140811267 | 1 |  |  |  |  | H_V5724_만수상지간이#4_1 172.17.73.66 | 140811267 | 만수상지간이_204031_1_0_0_8820Q562_1-2-8:4 가공형 FULL+인천간석_102064_1_2_6_8820Q562_1:4C | RN 1-3-8:4 | 만수상지_204031_1_0_0_8820Q562_1-2-8:4 가공형 | 만수상지간이_204031_1_0_0_8820Q562_1-2-8:4 가공형 F | S_P3 | 만수상지간이_204031_1_0_3_111-231 옥상_1:4 종단형 | RN 1:4 | 만수상지_204031_1_0_3_111-231 옥상_1:4 종단형 | 만수상지_204031_1_0_3_111-231 옥상_1:4 종단형 | I_P1
Unit#4
4 | 19 | 운영중(OK) | 9704065 | 19 | 구월간이_101042_1_2_0_8820Q562_1-8:4 가공형_full~구월간이_101042_1_0_3_864-7 옥상_1:4 종단형 [구월1간이_#1-3-1-B_8820Q562(1-8:4)~구월1간이_#1-3-1-B-3_864-7 옥상_1:4 종단형] | N |  | 홈/기업 | FTTH 2/3차 RN | 140800668 | [7 empty] | 구월간이_101042_1_2_0_8820Q562_1-8:4 가공형_full | RN 1-8:4 | 구월1간이_#1-3-1-B_8820Q562(1-8:4) | 구월간이_101042_1_2_0_8820Q562_1-8:4 가공형_1층_RN 1-8:4 | M_P3 | 구월간이_101042_1_0_3_864-7 옥상_1:4 종단형 | RN 1:4 | 구월1간이_#1-3-1-B-3_864-7 옥상_1:4 종단형 | 구월1간이_#1-3-1-B-3_864-7 옥상_1:4 종단형 | I_P1
4 | 20 | 운영중(OK) | 9704034 | 20 | 구월간이_101042_1_2_0_8820Q562_1-8:4 가공형_full~구월간이_101042_1_2_4_864-12 외벽_1:4 종단형+인천간석_102065_1_0_8_ 864-12 외벽_1:4C [구월간이_101042_1_2_4_864-12 옥상_1:4 종단형/] | N |  | 홈/기업 | FTTH 2/3차 RN | 140800668 | 2 | [6 empty] | 구월간이_101042_1_2_0_8820Q562_1-8:4 가공형_full | RN 1-8:4 | 구월1간이_#1-3-1-B_8820Q562(1-8:4) | 구월간이_101042_1_2_0_8820Q562_1-8:4 가공형_1층_RN 1-8:4 | M_P4 | 구월간이_101042_1_2_4_864-12 외벽_1:4 종단형+인천간석_102065_1_0_8_ 864-12 외벽_1:4C | RN 1:4 | 구월1간이_#1-3-1-B-4_864-12 옥상_1:4 종단형 | 구월1간이_#1-3-1-B-4_864-12 옥상_1:4 종단형 | I_P1
4 | 21 | 운영중(OK) | 9756781 | 21 | 구월간이_101042_1_2_0_8820Q562_1-8:4 가공형_full~구월간이_101042_1_2_5_111-275 옥상_1:4 종단형 [구월1간이_#1-3-1-B_8820Q562(1-8:4)~구월1간이_#1-3-1-B-5_111-275 옥상_1:4 종단형] | N |  | 홈/기업 | FTTH 2/3차 RN | 140800668 | [7 empty] | 구월간이_101042_1_2_0_8820Q562_1-8:4 가공형_full | RN 1-8:4 | 구월1간이_#1-3-1-B_8820Q562(1-8:4) | 구월간이_101042_1_2_0_8820Q562_1-8:4 가공형_1층_RN 1-8:4 | M_P5 | 구월간이_101042_1_2_5_111-275 옥상_1:4 종단형 | RN 1:4 | 구월1간이_#1-3-1-B-5_111-275 옥상_1:4 종단형 | 구월1간이_#1-3-1-B-5_111-275 옥상_1:4 종단형 | I_P1
4 | 22 | 운영중(OK) | 9667189 | 22 | 구월간이_101104_1_0_0_8820Q882_1-2-8:4 FULL~구월간이_101104_1_0_1_만수동 111-251 옥상 벽면형_1:4 [구월간이_101104_1_0_1_만수동 111-251 옥상 벽면형_1:4] | N |  | 홈/기업 | FTTH 2/3차 RN | 140800672 | 1 | [6 empty] | 구월간이_101104_1_0_0_8820Q882_1-2-8:4 FULL | RN 1-2-8:4 | 구월1간이_#3-4-1-A_8820Q882(1-2-8:4) | 구월1간이_#3-4-1-A_8820Q882(1-2-8:4) | S_P1 | 구월간이_101104_1_0_1_만수동 111-251 옥상 벽면형_1:4 | RN 1:4 | 구월1간이_#3-4-1-A-1_111-251번지_옥상 벽면형 1:4 | 구월1간이_#3-4-1-A-1_111-251번지_옥상 벽면형 1:4 | I_P1
4 | 23 | 운영중(OK) | 9581595 | 23 | 인천간석_211032_1_0_7_8820Q882_1:4 가공형~500097869467_(주)루다써키트_1층 [500097869467_(주)루다써키트] | N |  | 기타 | 기타 | [8 empty] | 인천간석_211032_1_0_7_8820Q882_1:4 가공형 | RN 1:4 | 인천종합 GW/B11-06-2 [8820Q882]_1_4RN_SP7 | 인천간석_211032_1_0_7[8820Q882]_1_4RN | M_P1 | 500097869467_(주)루다써키트_1층 | H670G | SP-1_500097869467_(주)루다써키트 | SP-1_500097869467_(주)루다써키트 | pon1
4 | 24 | 운영중(OK) | 11667324 | 24 | 인천간석_101047_1_0_0_8820Q562#2_1-2-8:4 FULL~인천간석_101047_1_0_6_867-12 1층단자함_1:4IDF [인천간석_101047_1_0_6_867-12 1층단자함_1:4IDF] | N |  | 홈/기업 | FTTH 2/3차 RN | 140794803,140816342 | 4 | [6 empty] | 인천간석_101047_1_0_0_8820Q562#2_1-2-8:4 FULL | RN 1-2-8:4 | 인천종합V8500#1-4-7-A_8820Q562#2_1-2-8:4 | 인천간석_101047_1_0_0_8820Q562#2_1-2-8:4 FULL | S_P6 | 인천간석_101047_1_0_6_867-12 1층단자함_1:4IDF | RN 1:4 | 인천간석_101047_1_0_6_867-12 1층단자함_1:4IDF | 인천간석_101047_1_0_6_867-12 1층단자함_1:4IDF | I_P1
Unit#5
5 | 25 |  | (연결) | 25 | 구월간이_V8500#1-4-2-B_8820Q562_1-8:4 full~구월간이_V8500#1-4-2-A_8820Q363_1-2-8:4_FULL | N
5 | 26 | 운영중(OK) | 11341055 | 26 | 인천간석_101047_1_0_0_8820Q562#2_1-2-8:4 FULL~인천간석_101047_1_1_0_8820Q362_1-8:4 가공형 FULL [인천간석_101047_1_1_0_8820Q362_1-8:4 가공형 FULL] | N |  | 홈/기업 | FTTH 2/3차 RN | 140794803 | 25 | [6 empty] | 인천간석_101047_1_0_0_8820Q562#2_1-2-8:4 FULL | RN 1-2-8:4 | 인천종합V8500#1-4-7-A_8820Q562#2_1-2-8:4 | 인천간석_101047_1_0_0_8820Q562#2_1-2-8:4 FULL | M_P2 | 인천간석_101047_1_1_0_8820Q362_1-8:4 가공형 FULL | RN 1-8:4 | 인천간석_101047_1_1_0_8820Q362_1-8:4 가공형 | 인천간석_101047_1_1_0_8820Q362_1-8:4 가공형 | I_P1
5 | 27 | 운영중(OK) | 3060226619 | 27 | 인천만수국사_3층[INMS]/통신실(뱅크)~인천만수_104018_1_0_0_8820Q562_1-3-8:4 가공형 +인천만수_106012_1_1_0_8820Q562_1-8C_full [인천만수_104018_1_0_0_8820Q562_1-3-8:4 가공형] | N |  | 홈/기업 | FTTH 1차 RN | 140842889 | 33 | [6 empty] | 인천만수국사_3층[INMS]/통신실(뱅크) | V8500 | H_MANSU-V8500-4-TPS | H_MANSU-V8500-4-TPS | 8 | 인천만수_104018_1_0_0_8820Q562_1-3-8:4 가공형 +인천만수_106012_1_1_0_8820Q562_1-8C_full | RN 1-3-8:4 |  | 인천만수_104018_1_0_0_8820Q562_1-3-8:4 가공형 | I_P1
5 | 28 | 운영중(OK) | 5206518 | 28 | 인천간석사옥/인천종합국사(1층)~[중]삼삼그린빌라 옥상 [13W1R0091D] | N |  | 모바일 | 중계기-중계기 | 13W1R00YHT | 1 | 7720725 | [5 empty] | 인천간석사옥/인천종합국사(1층) | Huawei/DU | HLB_인천간석B5 | HLB_LA0B5 | CPRI2 | [중]삼삼그린빌라 옥상 | Huawei/850M/RRH | HLB_인천간석B5_5520A | HLB_LA0B5_5520A | CPRI0(upper-level)
5 | 29 | 운영중(OK) | 9704132 | 29 | 인천구월간이~인천구월_101043_1_0_0_8820Q692_1-2-8:4 가공형_full [구월1간이국사~구월1간이_#1-3-2-A_8820Q692(1-2-8:4)] | N |  | 홈/기업 | FTTH 1차 RN | 140800668 | [7 empty] | 인천구월간이 | V8500 | H_GuWol-V8500-1-TPS | H_GuWol-V8500-1-TPS | 3 | 인천구월_101043_1_0_0_8820Q692_1-2-8:4 가공형_full | RN 1-2-8:4 | 구월1간이_#1-3-2-A_8820Q692(1-2-8:4) | 구월1간이_#1-3-2-A_8820Q692(1-2-8:4) | I_P1
5 | 30 | 운영중(OK) | 11113375 | 30 | 인천간석_101047_1_0_0_8820Q562#2_1-2-8:4 FULL~만수동 870-31 에이스플러스 1층단자함 [만수동 870-31 에이스플러스 1층단자함] | N |  | 홈 | 광랜트렁크 | 1291370144 | 6 | [6 empty] | 인천간석_101047_1_0_0_8820Q562#2_1-2-8:4 FULL | RN 1-2-8:4 | 인천종합V8500#1-4-7-A_8820Q562#2_1-2-8:4 | 인천간석_101047_1_0_0_8820Q562#2_1-2-8:4 FULL | S_P4 | 만수동 870-31 에이스플러스 1층단자함 | V2908GB | 만수동 870-31 에이스플러스 1층단자함_V2908GB#1 | 만수동 870-31 에이스플러스 1층단자함_V2908GB#1 | Port
Unit#6
6 | 31 | 운영중(OK) | 9345484 | 31 | 인천구월간이~인천구월간이_101105_1_0_0_8820Q991_1-2-8:4 full [광랜F전환 남동7구역] | N |  | 홈/기업 | FTTH 1차 RN | 140800672 | 17 | [6 empty] | 인천구월간이 | V8500 | H_GuWol-V8500-1-TPS | H_GuWol-V8500-1-TPS | 5 | 인천구월간이_101105_1_0_0_8820Q991_1-2-8:4 full | RN 1-2-8:4 | 구월1간이_#3-4-2-A_8820Q991(1-2-8:4) | 인천구월간이_101105_1_0_0_8820Q991_1-2-8:4 full | I_P1
6 | 32 | 운영중(OK) | 9345482 | 32 | 인천구월간이~구월간이_101047_1_0_0_8820Q794_1-2-8:4 FULL [구월간이_101047_1_0_0_8820Q794_1-2-8:4] | N |  | 홈/기업 | FTTH 1차 RN | 140800668 | 15 | [6 empty] | 인천구월간이 | V8500 | H_GuWol-V8500-1-TPS | H_GuWol-V8500-1-TPS | 7 | 구월간이_101047_1_0_0_8820Q794_1-2-8:4 FULL | RN 1-2-8:4 | 구월1간이_#3-3-2-A_8820Q791(1-2-8:4) | 구월간이_101047_1_0_0_ 8820Q794_1-2-8:4_1층_RN 1-2-8:4 | I_P1
6 | 33 | 운영중(OK) | 9345483 | 33 | 인천구월간이~구월간이_101104_1_0_0_8820Q882_1-2-8:4 FULL [구월간이_101104_1_0_0_8820Q882_1-2-8:4] | N |  | 홈/기업 | FTTH 1차 RN | 140800672 | 12 | [6 empty] | 인천구월간이 | V8500 | H_GuWol-V8500-1-TPS | H_GuWol-V8500-1-TPS | 4 | 구월간이_101104_1_0_0_8820Q882_1-2-8:4 FULL | RN 1-2-8:4 | 구월1간이_#3-4-1-A_8820Q882(1-2-8:4) | 구월1간이_#3-4-1-A_8820Q882(1-2-8:4) | I_P1
6 | 34 | 운영중(OK) | 9345486 | 34 | 인천구월간이~인천구월간이_101106_1_0_0_8820Q774_1-2-8:4 FULL [광랜F전환 남동7구역] | N |  | 홈/기업 | FTTH 1차 RN | 140800672 | 15 | [6 empty] | 인천구월간이 | V8500 | H_GuWol-V8500-1-TPS | H_GuWol-V8500-1-TPS | 6 | 인천구월간이_101106_1_0_0_8820Q774_1-2-8:4 FULL | RN 1-2-8:4 | 구월1간이_#3-5-1-A_8820Q774(1-2-8:4) | 인천구월간이_101106_1_0_0_8820Q774_1-2-8:4 FULL | I_P1
6 | 35 | 운영중(OK) | 9704022 | 35 | 구월간이_101042_1_0_0_08820Q363_1-2-8:4_FULL~구월간이_101042_1_2_0_8820Q562_1-8:4 가공형_full [구월간이_101042_1_2_0_8820Q562_1-8:4 가공형] | N |  | 홈/기업 | FTTH 2/3차 RN | 140800668 | 4 | [6 empty] | 구월간이_101042_1_0_0_08820Q363_1-2-8:4_FULL | RN 1-2-8:4 | 구월1간이_#1-3-1-A_8820Q363(1-2-8:4) | 구월1간이_#1-3-1-A_8820Q363(1-2-8:4) | M_P2 | 구월간이_101042_1_2_0_8820Q562_1-8:4 가공형_full | RN 1-8:4 | 구월1간이_#1-3-1-B_8820Q562(1-8:4) | 구월간이_101042_1_2_0_8820Q562_1-8:4 가공형_1층_RN 1-8:4 | I_P1
6 | 36 | 운영중(OK) | 10307059 | 36 | 구월간이_101042_1_0_0_08820Q363_1-2-8:4_FULL~구월간이_101042_1_0_7_만수동 111-283 옥상 벽면형_1:4 [구월간이_101042_1_0_7_만수동 111-283 옥상 벽면형_1:4] | N |  | 홈/기업 | FTTH 2/3차 RN | 140800668 | [7 empty] | 구월간이_101042_1_0_0_08820Q363_1-2-8:4_FULL | RN 1-2-8:4 | 구월1간이_#1-3-1-A_8820Q363(1-2-8:4) | 구월1간이_#1-3-1-A_8820Q363(1-2-8:4) | S_P7 | 구월간이_101042_1_0_7_만수동 111-283 옥상 벽면형_1:4 | RN 1:4 | 구월1간이_#1-3-1-A-7_111-283_옥상_벽면형1:4 | 구월1간이_#1-3-1-A-7_111-283_옥상_벽면형1:4 | I_P1

## 152-72(152 에서 분기예정)
광케이블 선번장
선로ID | 54853146 |  | 선로명 |  | 8820W182[향촌택지 5M] -8820Q455[8820Q455] | 규격 | 72C | N/W구분 | 간선선로
시점 | 향촌택지 5M |  |  |  |  | LOT No. | 5286 | 자산번호
종점 | [중접완료]8820Q455 |  |  |  |  | 자재코드 | 530051 | 자재명 | 광케이블,72C,가공
UNIT | 선번 | 구성상태 | 코어ID | 선번 | 코어명 | 광선로감시여부 | 중요여부 | 코어수용서비스 | 코어수용서비스상세 | 수용서비스범위 | 영향고객수 | 연계회선번호 | 가입자번호 | 단선(불량)여부 | 직결공사번호 | Network명 | Network ID | 상위국설치장소명 | 상위국장비모델 | 상위국장비명 | 상위국TID | 상위국AID(port) | 하위국설치장소명 | 하위국장비모델 | 하위국장비명 | 하위국TID | 하위국AID(port)
Unit#1
1 | 1 | 운영중(OK) | 3060797653 | 1 | 인천만수_104018_1_0_0_8820Q562_1-3-8:4 가공형 +인천만수_106012_1_1_0_8820Q562_1-8C_full~500076324454_미래부_만수2동 어린이도서관/만수동 인천광역시남동구청_어린이도서관(주민센터 2층)_500011154405_지식정보센터 [500076324454_미래부_만수2동 어린이도서관/만수동 인천광역시남동구청_어린이도서관(주민센터 2층)_500011154405_지식정보센터] | N |  | 기타 | 기타 |  |  |  | 500011154405 |  |  |  |  | 인천만수_104018_1_0_0_8820Q562_1-3-8:4 가공형 +인천만수_106012_1_1_0_8820Q562_1-8C_full | RN 1-3-8:4 |  | 인천만수_104018_1_0_0_8820Q562_1-3-8:4 가공형 | S_P10 | 500076324454_미래부_만수2동 어린이도서관/만수동 인천광역시남동구청_어린이도서관(주민센터 2층)_500011154405_지식정보센터 | V2908GB |  | V2908GB | 1
1 | 2 |  | (연결) | 2 | 8820G101[향촌택지 5M]~8820Q451[8820Q451] | N
1 | 3 |  |  | 3 | [3061042784] 500202272036_제노피씨(PC) 만수동점 | N
1 | 4 |  |  | 4 |  | N
1 | 5 | (해지)구성중(ER) | 5145965 | 5 | LGU+만수1(15T)[기]~[중] 만수동 1115-1 만수향촌휴먼시아 P4 주차장_1 [만수1A21L0] | N |  | 모바일 | 중계기-중계기 | 13WAR0007U | 1 | [6 empty] | LGU+만수1(15T)[기] |  |  |  |  | [중] 만수동 1115-1 만수향촌휴먼시아 P4 주차장_1
1 | 6 | (해지)구성중(ER) | 5145946 | 6 | LGT만수2[기]/[중] 만수동 71-0 동승빌딩~[중] 만수동 1115-1 만수향촌휴먼시아 P2주차장 [만수2G23L0] | N |  | 모바일 | 기지국-중계기 | 13WAR0007S | 1 | [6 empty] | LGT만수2[기]/[중] 만수동 71-0 동승빌딩 |  |  |  |  | [중] 만수동 1115-1 만수향촌휴먼시아 P2주차장
1 | 7 | 운영중(OK) | 5242536 | 7 | 인천만수상지간이~[수협중앙회]만수(1층_4761227) [P3624] | N |  | 기타 | 기타 | [8 empty] | 인천만수상지간이 |  |  |  |  | [수협중앙회]만수(1층_4761227)
1 | 8 | 운영중(OK) | 5242537 | 8 | 인천만수상지간이~[수협중앙회]만수(1층_4761227) [P3624] | N |  | 기타 | 기타 | [8 empty] | 인천만수상지간이 |  |  |  |  | [수협중앙회]만수(1층_4761227)
1 | 9 |  |  | 9 |  | N
1 | 10 |  |  | 10 |  | N
1 | 11 | (해지)구성중(ER) | 5652584 | 11 | 인천만수국사_3층[INMS]/통신실(뱅크)~530030440278_이에프씨(EFC high-end pc카페) [NP4016F] | N |  | 기타 | 기타 | [8 empty] | 인천만수국사_3층[INMS]/통신실(뱅크) |  |  |  |  | 530030440278_이에프씨(EFC high-end pc카페)
1 | 12 | (해지)구성중(ER) | 5652585 | 12 | 인천만수국사_3층[INMS]/통신실(뱅크)~530030440278_이에프씨(EFC high-end pc카페) [NP4016F] | N |  | 기타 | 기타 | [8 empty] | 인천만수국사_3층[INMS]/통신실(뱅크) |  |  |  |  | 530030440278_이에프씨(EFC high-end pc카페)
Unit#2
2 | 13 |  |  | 13 |  | N
2 | 14 |  |  | 14 |  | N
2 | 15 |  | (연결) | 15 | 8820G401[7-1M]~8820G211[향촌택지 6M] | N
2 | 16 |  | (연결) | 16 | 8820G211[향촌택지 6M]~8820Q451[8820Q451] | N
2 | 17 | 운영중(OK) | 6811628 | 17 | 인천만수국사_3층[INMS]/통신실(뱅크)~박승원 [인천만수국사~박승원] | N |  | 기타 | 기타 | [8 empty] | 인천만수국사_3층[INMS]/통신실(뱅크) | P8124XG | 만수 P8124#6-SME | 만수 P8124#6-SME | 5 | 박승원 | V2108 | 박승원_500013496722 | 박승원_500013496722 | 1
2 | 18 | 운영중(OK) | 6823850 | 18 | 인천만수국사_3층[INMS]/통신실(뱅크)~박승원 [인천만수국사~박승원] | N |  | 기타 | 기타 | [8 empty] | 인천만수국사_3층[INMS]/통신실(뱅크) | V2108 | 박승원_500013496722 | 박승원_500013496722 | 1 | 박승원 | P8124XG | 만수 P8124#6-SME | 만수 P8124#6-SME | 5
2 | 19 | 운영중(OK) | 8681875 | 19 | 변경후_500063106869/500185266667_새마을금고 만수 2306 상생금융센터지점~500063106866/500185266231_MG_만수_본점/만수새마을금고 [500063106866/500063106869/500063106867 MG새마을금고중앙회] | N |  | 기업 | 고객전용망 | 140700674 | [5 empty] | 새마을금고_만수1링 | 140700674 | 변경후_500063106869/500185266667_새마을금고 만수 2306 상생금융센터지점 |  |  |  |  | 500063106866/500185266231_MG_만수_본점/만수새마을금고 | 1646EMC | 500063106866_MG_만수_본점 | 5KFCC-ManSuBonJeom | STM-1-5-1
2 | 20 |  |  | 20 |  | N
2 | 21 | 운영중(OK) | 3063256742 | 21 | 인천만수국사_3층[INMS]/통신실(뱅크)~530030440278_이에프씨(EFC high-end pc카페) [[530030440278_이에프씨(EFC high-end pc카페)]_[인천만수국사 P8624#17 GI11+벽취부R#2 MD33(1)]-[NP5508(U1)+OFD 12C/7]] | N |  |  | 기타 |  |  |  | 530030440278 |  |  |  |  | 인천만수국사_3층[INMS]/통신실(뱅크) | P8624XG | 인천만수국사_P8624#17_PC | 인천만수국사_P8624#17_PC | gi11 | 530030440278_이에프씨(EFC high-end pc카페) | NP5508 | 530030440278_NP5508 | 530030440278_NP5508 | u1(SFP)
2 | 22 | 운영중(OK) | 3063256743 | 22 | 인천만수국사_3층[INMS]/통신실(뱅크)~530030440278_이에프씨(EFC high-end pc카페) [[530030440278_이에프씨(EFC high-end pc카페)]_[인천만수국사 P8624#17 GI11+벽취부R#2 MD33(2)]-[NP5508(U1)+OFD 12C/8]] | N |  |  | 기타 |  |  |  | 530030440278 |  |  |  |  | 인천만수국사_3층[INMS]/통신실(뱅크) | P8624XG | 인천만수국사_P8624#17_PC | 인천만수국사_P8624#17_PC | gi11 | 530030440278_이에프씨(EFC high-end pc카페) | NP5508 | 530030440278_NP5508 | 530030440278_NP5508 | u1(SFP)
2 | 23 |  |  | 23 |  | N
2 | 24 |  |  | 24 |  | N
Unit#3
3 | 25 |  | (연결) | 25 | 500059264105_진지훈~8820G211[향촌택지 6M] | N
3 | 26 |  |  | 26 |  | N
3 | 27 |  | (연결) | 27 | ~ | N
3 | 28 |  | (연결) | 28 | ~ | N
3 | 29 |  | (연결) | 29 | ~ | N
3 | 30 | 운영중(OK) | 3063140245 | 30 | 인천구월간이~광랜_만수동_향촌휴먼시아_1단지_MDF실_(133동) [광랜_만수동_향촌휴먼시아_1단지_MDF실_광선로감시기_#11] | Y |  |  | 기타 | [8 empty] | 인천구월간이 |  |  |  |  | 광랜_만수동_향촌휴먼시아_1단지_MDF실_(133동)
3 | 31 | 운영중(OK) | 3061347113 | 31 | 인천만수국사_3층[INMS]/통신실(뱅크)~광랜_만수동_향촌휴먼시아_1단지_MDF실_(133동) [[중요][APT_IP(RN)_TRK]H_ManSu-V8500-6-TPS(172.17.80.249) 7/1~ 만수동_향촌휴먼시아_1단지_MDF실_(133동)_1층_셀프형#1_RN 2:32_P1] | N |  | 홈 | 광랜트렁크 | 333165750 | 1036 | [6 empty] | 인천만수국사_3층[INMS]/통신실(뱅크) | V8500 | H_ManSu-V8500-6-TPS | H_ManSu-V8500-6-TPS | 1 | 광랜_만수동_향촌휴먼시아_1단지_MDF실_(133동) | RN 2:32 |  | 만수동_향촌휴먼시아_1단지_MDF실_(133동)_1층_셀프형#1_RN 2:32 | I_P1
3 | 32 | 운영중(OK) | 3061347114 | 32 | 인천만수국사_3층[INMS]/통신실(뱅크)~광랜_만수동_향촌휴먼시아_1단지_MDF실_(133동) [[중요][APT_IP(RN)_TRK]H_ManSu-V8500-6-TPS(172.17.80.249) 7/2~ 만수동_향촌휴먼시아_1단지_MDF실_(133동)_1층_셀프형#2_RN 2:32_P1] | N |  | 홈 | 광랜트렁크 | 333165750 | 1036 | [6 empty] | 인천만수국사_3층[INMS]/통신실(뱅크) | V8500 | H_ManSu-V8500-6-TPS | H_ManSu-V8500-6-TPS | 2 | 광랜_만수동_향촌휴먼시아_1단지_MDF실_(133동) | RN 2:32 |  | 만수동_향촌휴먼시아_1단지_MDF실_(133동)_1층_셀프형#2_RN 2:32 | I_P1
3 | 33 | 운영중(OK) | 3061347115 | 33 | 인천만수국사_3층[INMS]/통신실(뱅크)~광랜_만수동_향촌휴먼시아_1단지_MDF실_(133동) [[중요][APT_IP(RN)_TRK]H_ManSu-V8500-6-TPS(172.17.80.249) 7/3~ 만수동_향촌휴먼시아_1단지_MDF실_(133동)_1층_셀프형#3_RN 2:32_P1] | N |  | 홈 | 광랜트렁크 | 333165750 | 1036 | [6 empty] | 인천만수국사_3층[INMS]/통신실(뱅크) | V8500 | H_ManSu-V8500-6-TPS | H_ManSu-V8500-6-TPS | 3 | 광랜_만수동_향촌휴먼시아_1단지_MDF실_(133동) | RN 2:32 |  | 만수동_향촌휴먼시아_1단지_MDF실_(133동)_1층_셀프형#3_RN 2:32 | I_P1
3 | 34 | 운영중(OK) | 3061347116 | 34 | 인천만수국사_3층[INMS]/통신실(뱅크)~광랜_만수동_향촌휴먼시아_1단지_MDF실_(133동) [[중요][APT_IP(RN)_TRK]H_ManSu-V8500-6-TPS(172.17.80.249) 7/4~ 만수동_향촌휴먼시아_1단지_MDF실_(133동)_1층_셀프형#4_RN 2:32_P1] | N |  | 홈 | 광랜트렁크 | 333165750 | 1036 | [6 empty] | 인천만수국사_3층[INMS]/통신실(뱅크) | V8500 | H_ManSu-V8500-6-TPS | H_ManSu-V8500-6-TPS | 4 | 광랜_만수동_향촌휴먼시아_1단지_MDF실_(133동) | RN 2:32 |  | 만수동_향촌휴먼시아_1단지_MDF실_(133동)_1층_셀프형#4_RN 2:32 | I_P1
3 | 35 | 운영중(OK) | 3062019401 | 35 | 인천간석_102065_1_0_0_8820Q451_1-2-8:4 가공형_FULL~인천간석_102065_1_1_0_향촌택지 6M_1-8 지중형 [인천간석_102065_1_0_0_8820Q451_1-2-8:4 가공형~인천간석_102065_1_1_0_향촌택지 6M_RN 1:8] | N |  | 홈/기업 | FTTH 2/3차 RN | 140797690 | 12 |  | 500193052240 |  |  |  |  | 인천간석_102065_1_0_0_8820Q451_1-2-8:4 가공형_FULL | RN 1-2-8:4 |  | 8820Q451_1층_RN 1-2-8:4 | M_P2 | 인천간석_102065_1_1_0_향촌택지 6M_1-8 지중형 | RN 1:8 |  | 인천간석_102065_1_1_0_향촌택지 6M_RN 1:8 | I_P1
3 | 36 |  |  | 36 |  | N
Unit#4
4 | 37 | (해지)구성중(ER) | 6418128 | 37 | 인천만수국사_3층[INMS]/통신실(뱅크)~광랜_만수동 향촌휴먼시아2단지 MDF실(204동B1F입구 맞은편) [인천향촌2단지] | N |  | 기타 | 기타 | [8 empty] | 인천만수국사_3층[INMS]/통신실(뱅크) |  |  |  |  | 광랜_만수동 향촌휴먼시아2단지 MDF실(204동B1F입구 맞은편)
4 | 38 |  | (연결) | 38 | 8820Q455[[중접완료]8820Q455]~만수동 향촌휴먼시아2단지 MDF실 | N
4 | 39 | (해지)운영중(OK) | 8003543 | 39 | 인천만수_207042_1_0_4[8820Q371] 2:8RN~(주)우진여행사_201호_500048283975 [500048283975_(주)우진여행사] | N |  | 기타 | 기타 | [8 empty] | 인천만수_207042_1_0_4[8820Q371] 2:8RN |  |  |  |  | (주)우진여행사_201호_500048283975
4 | 40 |  |  | 40 |  | N
4 | 41 | 운영중(OK) | 9449733 | 41 | 인천만수상지간이~광랜_만수동 향촌휴먼시아2단지 MDF실(204동B1F입구 맞은편) [만수상지 V6848#1 Gi5 ~ 향촌휴먼시아2단지 V5724 U/1] | N |  | 기타 | 기타 | [8 empty] | 인천만수상지간이 | V6848XG | SangJi-V6848-1-TPS | SangJi-V6848-1-TPS | port5 | 광랜_만수동 향촌휴먼시아2단지 MDF실(204동B1F입구 맞은편) | V5724G | H_Dual_Mansu_Humansia2cha_MDF_V5724G_L3_10G_AC2 | 만수동 향촌휴먼시아2단지 MDF실 | u/1
4 | 42 | 운영중(OK) | 9449735 | 42 | 인천만수상지간이~광랜_만수동 향촌휴먼시아2단지 MDF실(204동B1F입구 맞은편) [만수상지 V6848#1 Gi5 ~ 향촌휴먼시아2단지 V5724 U/1] | N |  | 기타 | 기타 | [8 empty] | 인천만수상지간이 | V5724G | H_Dual_Mansu_Humansia2cha_MDF_V5724G_L3_10G_AC2 | 만수동 향촌휴먼시아2단지 MDF실 | u/1 | 광랜_만수동 향촌휴먼시아2단지 MDF실(204동B1F입구 맞은편) | V6848XG | SangJi-V6848-1-TPS | SangJi-V6848-1-TPS | port5
4 | 43 |  |  | 43 |  | N
4 | 44 |  |  | 44 |  | N
4 | 45 |  |  | 45 |  | N
4 | 46 |  |  | 46 |  | N
4 | 47 |  |  | 47 |  | N
4 | 48 |  |  | 48 |  | N
Unit#5
5 | 49 | 운영중(OK) | 7814453 | 49 | 인천간석사옥/인천종합국사(1층)~[중] 만수동 1115-1 만수향촌휴먼시아 P2주차장 [13WAR0007S] | N |  | 모바일 | 중계기-중계기 | 13WAR0007S | 1 | 7644601 | [5 empty] | 인천간석사옥/인천종합국사(1층) | Huawei/DU | HLB_인천간석B6 | HLB_LA0B6 | CPRI1 | [중] 만수동 1115-1 만수향촌휴먼시아 P2주차장 | Huawei/850M/RRH | HLB_인천간석B6_4410A | HLB_LA0B6_4410A | CPRI0(upper-level)
5 | 50 | 운영중(OK) | 7814452 | 50 | 인천간석사옥/인천종합국사(1층)~[중] 만수동 1115-1 만수향촌휴먼시아 P3주차장 [13WAR0007T] | N |  | 모바일 | 중계기-중계기 | 13WAR0007T | 1 | 7644602 | [5 empty] | 인천간석사옥/인천종합국사(1층) |  |  |  |  | [중] 만수동 1115-1 만수향촌휴먼시아 P3주차장
5 | 51 |  |  | 51 |  | N
5 | 52 | 운영중(OK) | 7899405 | 52 | 인천간석사옥/인천종합국사(1층)~[중] 만수동 1115-1 만수향촌휴먼시아 P1주차장 [13WAR0007R] | N |  | 모바일 | 중계기-중계기 | 13WAR0007R | 1 | 7644600 | [5 empty] | 인천간석사옥/인천종합국사(1층) | Huawei/DU | HLB_인천간석B6 | HLB_LA0B6 | CPRI0 | [중] 만수동 1115-1 만수향촌휴먼시아 P1주차장 | Huawei/850M/RRH | HLB_인천간석B6_4400A | HLB_LA0B6_4400A | CPRI0(upper-level)
5 | 53 | 운영중(OK) | 7899445 | 53 | 인천간석사옥/인천종합국사(1층)~[중] 만수동 1115-1 만수향촌휴먼시아 P5주차장 [13WAR0007W] | N |  | 모바일 | 중계기-중계기 | 13WAR0007W | 1 | 7644605 | [5 empty] | 인천간석사옥/인천종합국사(1층) | Huawei/DU | HLB_인천간석B6 | HLB_LA0B6 | CPRI5 | [중] 만수동 1115-1 만수향촌휴먼시아 P5주차장 | Huawei/850M/RRH | HLB_인천간석B6_4450A | HLB_LA0B6_4450A | CPRI0(upper-level)
5 | 54 | 운영중(OK) | 7899421 | 54 | 인천간석사옥/인천종합국사(1층)~[중] 만수동 1115-1 만수향촌휴먼시아 P4 주차장_1 [13WAR0007U] | N |  | 모바일 | 중계기-중계기 | 13WAR0007U | 1 | 7644603 | [5 empty] | 인천간석사옥/인천종합국사(1층) | Huawei/DU | HLB_인천간석B6 | HLB_LA0B6 | CPRI3 | [중] 만수동 1115-1 만수향촌휴먼시아 P4 주차장_1 | Huawei/850M/RRH | HLB_인천간석B6_4430A | HLB_LA0B6_4430A | CPRI0(upper-level)
5 | 55 | 운영중(OK) | 8925359 | 55 | 인천간석_211032/211042_1_0_0[8820P673] 2:8RN~인천간석_211032_1_0_6[향촌택지 5M]_1:4 [인천간석_211032_1_0_6[향촌택지 5M]_1:4] | N |  | 홈/기업 | FTTH 2/3차 RN | 140823859 | 3 | [6 empty] | 인천간석_211032/211042_1_0_0[8820P673] 2:8RN | RN 2:8 | 인천종합 GW/B11-06-1 [8820P673] | 인천간석_211032/211042_1_0_0[8820P673] 2:8RN | M_P6 | 인천간석_211032_1_0_6[향촌택지 5M]_1:4 | RN 1:4 | 인천종합 GW/B11-06-2 [향촌택지 5M]_1:4_SP6 | 인천종합 GW/B11-06-2 [향촌택지 5M]_1:4_SP6 | I_P1
5 | 56 | (해지)운영중(OK) | 10766708 | 56 | 인천구월_101036_1_0_0_8820Q451_1-2-8:4 FULL+인천만수_113071_1_0_3_8820Q451_남동구청 CCTV용 RN_1:4C~철거_[모바일매장]만수동 1117-2 1층 [1001228438_[모바일매장]향촌메디컬] | N |  | 기타 | 기타 | [8 empty] | 인천구월_101036_1_0_0_8820Q451_1-2-8:4 FULL+인천만수_113071_1_0_3_8820Q451_남동구청 CCTV용 RN_1:4C |  |  |  |  | 철거_[모바일매장]만수동 1117-2 1층
5 | 57 |  |  | 57 |  | N
5 | 58 |  |  | 58 |  | N
5 | 59 | (해지)구성중(ER) | 6096927 | 59 | 인천만수국사_3층[INMS]/통신실(뱅크)~[중] 만수동 1115-1 만수향촌휴먼시아P4주차장_2 [ELB_인천만수A09R40] | N |  | 모바일 | 중계기-중계기 | 13WAR0007V | 1 | [6 empty] | 인천만수국사_3층[INMS]/통신실(뱅크) |  |  |  |  | [중] 만수동 1115-1 만수향촌휴먼시아P4주차장_2
5 | 60 | (해지)구성중(ER) | 6096928 | 60 | 인천만수국사_3층[INMS]/통신실(뱅크)~[중] 만수동 1115-1 만수향촌휴먼시아 P5주차장 [ELB_인천만수A09R50] | N |  | 모바일 | 중계기-중계기 | 13WAR0007W | 1 | [6 empty] | 인천만수국사_3층[INMS]/통신실(뱅크) |  |  |  |  | [중] 만수동 1115-1 만수향촌휴먼시아 P5주차장
Unit#6
6 | 61 | 운영중(OK) | 6711859 | 61 | 인천만수상지간이~500076324454_미래부_만수2동 어린이도서관/만수동 인천광역시남동구청_어린이도서관(주민센터 2층)_500011154405_지식정보센터 [V2108] | N |  | 기타 | 기타 | [8 empty] | 인천만수상지간이 |  |  |  |  | 500076324454_미래부_만수2동 어린이도서관/만수동 인천광역시남동구청_어린이도서관(주민센터 2층)_500011154405_지식정보센터
6 | 62 | 운영중(OK) | 6745570 | 62 | 인천만수상지간이~500076324454_미래부_만수2동 어린이도서관/만수동 인천광역시남동구청_어린이도서관(주민센터 2층)_500011154405_지식정보센터 [V2108] | N |  | 기타 | 기타 | [8 empty] | 인천만수상지간이 |  |  |  |  | 500076324454_미래부_만수2동 어린이도서관/만수동 인천광역시남동구청_어린이도서관(주민센터 2층)_500011154405_지식정보센터
6 | 63 | 운영중(OK) | 7899409 | 63 | 인천간석사옥/인천종합국사(1층)~[중] 만수동 1115-1 만수향촌휴먼시아P4주차장_2 [13WAR0007V] | N |  | 모바일 | 중계기-중계기 | 13WAR0007V | 1 | 7644604 | [5 empty] | 인천간석사옥/인천종합국사(1층) | Huawei/DU | HLB_인천간석B6 | HLB_LA0B6 | CPRI4 | [중] 만수동 1115-1 만수향촌휴먼시아P4주차장_2 | Huawei/850M/RRH | HLB_인천간석B6_4440A | HLB_LA0B6_4440A | CPRI0(upper-level)
6 | 64 |  |  | 64 |  | N
6 | 65 | 운영중(OK) | 8129794 | 65 | 인천간석사옥/인천종합국사(1층)~[중]만수동 1117-2 향촌메디칼 옥탑 [14G1R000EF] | N |  | 기타 | 기타 |  |  | 8093486 | [5 empty] | 인천간석사옥/인천종합국사(1층) | Huawei/DU | HLB_인천간석B8 | HLB_LA0B8 | CPRI2 | [중]만수동 1117-2 향촌메디칼 옥탑 | Huawei/850M/RRH | HLB_인천간석B8_5520A | HLB_LA0B8_5520A | CPRI0(upper-level)
6 | 66 | 운영중(OK) | 3061848837 | 66 | 인천간석사옥/인천종합국사(1층)~[중]만수동 1116-1 향촌휴먼시아2단지 지하1층 201동 B1 37기둥뒤 벽면 [인천간석국사(1층)(북구분배센터)(뱅크) / 인천종합~[중]만수동 1116-1 향촌휴먼시아2단지 지하1층 201동 B1 37기둥뒤 벽면] | N |  | 모바일 | 중계기-중계기 | 2207646247 | 1 | [6 empty] | 인천간석사옥/인천종합국사(1층) | Huawei/DU | HLB_인천간석A0 | HLB_LA0A0 | CPRI2 | [중]만수동 1116-1 향촌휴먼시아2단지 지하1층 201동 B1 37기둥뒤 벽면 | HWI/850M/RRH/RRU5903c(2T4R/40W) | HLB_인천간석A0_5520A | HLB_LA0A0_5520A | CPRI0(upper-level)
6 | 67 | 운영중(OK) | 8474600 | 67 | 인천간석사옥/인천종합국사(1층)~온새미로_향촌점_만수동_1117-1_C4-2/[SOHO]500237914279_(주)온새미로 [1001222676_(주)온새미로_향촌점_C4-2] | N |  | 홈 | 광랜트렁크 | 1001228437 | 6 | [6 empty] | 인천간석사옥/인천종합국사(1층) | P8624XG | TONGHAB-P8624-20-TPS | TONGHAB-P8624-20-TPS | gi4 | 온새미로_향촌점_만수동_1117-1_C4-2/[SOHO]500237914279_(주)온새미로 | V2724GB | 온새미로_향촌점_만수동_1117-1_C4-2 | 온새미로_향촌점_만수동_1117-1_C4-2 | gi24
6 | 68 | 운영중(OK) | 8474606 | 68 | 인천간석사옥/인천종합국사(1층)~온새미로_향촌점_만수동_1117-1_C4-2/[SOHO]500237914279_(주)온새미로 [1001222676_(주)온새미로_향촌점_C4-2] | N |  | 홈 | 광랜트렁크 | 1001228437 | 6 | [6 empty] | 인천간석사옥/인천종합국사(1층) | V2724GB | 온새미로_향촌점_만수동_1117-1_C4-2 | 온새미로_향촌점_만수동_1117-1_C4-2 | gi24 | 온새미로_향촌점_만수동_1117-1_C4-2/[SOHO]500237914279_(주)온새미로 | P8624XG | TONGHAB-P8624-20-TPS | TONGHAB-P8624-20-TPS | gi4
6 | 69 |  |  | 69 |  | N
6 | 70 | 운영중(OK) | 3060749161 | 70 | 인천만수_104018_1_0_0_8820Q562_1-3-8:4 가공형 +인천만수_106012_1_1_0_8820Q562_1-8C_full~만수상지간이_204031_1_0_8_쓰리제이프라자 1층 단자함_1:4RN종단+인천만수_104018_1_0_6_1층단자함_RN 1:4 [인천만수_104018_1_0_6_1층단자함_RN 1:4] | N |  | 홈/기업 | FTTH 2/3차 RN | 140842889 | 3 | [6 empty] | 인천만수_104018_1_0_0_8820Q562_1-3-8:4 가공형 +인천만수_106012_1_1_0_8820Q562_1-8C_full | RN 1-3-8:4 |  | 인천만수_104018_1_0_0_8820Q562_1-3-8:4 가공형 | S_P6 | 만수상지간이_204031_1_0_8_쓰리제이프라자 1층 단자함_1:4RN종단+인천만수_104018_1_0_6_1층단자함_RN 1:4 | RN 1:4 |  | 인천만수_104018_1_0_6_1층단자함_RN 1:4 | I_P1
6 | 71 | 운영중(OK) | 3060025877 | 71 | 만수상지간이_204031_1_0_0_8820Q562_1-2-8:4 가공형 FULL+인천간석_102064_1_2_6_8820Q562_1:4C~만수상지간이_204031_1_0_6_향촌메디컬 1층EPS실_1:4RN 가공형+인천간석_102065_1_1_7_향촌메디컬 1층EPS실 1:4C [만수상지간이_204031_1_0_6_향촌메디컬 1층EPS실_1:4RN 가공형] | N |  | 홈/기업 | FTTH 2/3차 RN | 140811267 | 2 |  | 500205889716 |  |  |  |  | 만수상지간이_204031_1_0_0_8820Q562_1-2-8:4 가공형 FULL+인천간석_102064_1_2_6_8820Q562_1:4C | RN 1-3-8:4 | 만수상지_204031_1_0_0_8820Q562_1-2-8:4 가공형 | 만수상지간이_204031_1_0_0_8820Q562_1-2-8:4 가공형 F | S_P7 | 만수상지간이_204031_1_0_6_향촌메디컬 1층EPS실_1:4RN 가공형+인천간석_102065_1_1_7_향촌메디컬 1층EPS실 1:4C | RN 1:4 |  | 만수상지간이_204031_1_0_6_향촌메디컬 1층EPS실_1:4RN 가공형 | I_P1
6 | 72 | 운영중(OK) | 3060040162 | 72 | 만수상지간이_204031_1_0_0_8820Q562_1-2-8:4 가공형 FULL+인천간석_102064_1_2_6_8820Q562_1:4C~만수상지간이_204031_1_0_8_쓰리제이프라자 1층 단자함_1:4RN종단+인천만수_104018_1_0_6_1층단자함_RN 1:4 [만수상지간이_204031_1_0_8_쓰리제이프라자 1층 단자함_1:4RN종단] | N |  | 홈/기업 | FTTH 2/3차 RN | 140811267 | 3 | [6 empty] | 만수상지간이_204031_1_0_0_8820Q562_1-2-8:4 가공형 FULL+인천간석_102064_1_2_6_8820Q562_1:4C | RN 1-3-8:4 | 만수상지_204031_1_0_0_8820Q562_1-2-8:4 가공형 | 만수상지간이_204031_1_0_0_8820Q562_1-2-8:4 가공형 F | S_P8 | 만수상지간이_204031_1_0_8_쓰리제이프라자 1층 단자함_1:4RN종단+인천만수_104018_1_0_6_1층단자함_RN 1:4 | RN 1:4 |  | 만수상지간이_204031_1_0_8_쓰리제이프라자 1층 단자함_1:4RN종단 | I_P1

## 160-36-1
광케이블 선번장
선로ID | 100003941637 |  | 선로명 |  | 8820Q822~인천만수_105047_1_0_0_8820Q822_1-2-8:4 가공형 | 규격 | 36C | N/W구분 | 가입자선로
시점 | 8820Q822#2 |  |  |  |  | LOT No. | 2252 | 자산번호
종점 | 인천만수_105047_1_0_0_8820Q822_1-2-8:4 가공형 |  |  |  |  | 자재코드 | 807568 | 자재명 | 광케이블,36C,일반
UNIT | 선번 | 구성상태 | 코어ID | 선번 | 코어명 | 광선로감시여부 | 중요여부 | 코어수용서비스 | 코어수용서비스상세 | 수용서비스범위 | 영향고객수 | 연계회선번호 | 가입자번호 | 단선(불량)여부 | 직결공사번호 | Network명 | Network ID | 상위국설치장소명 | 상위국장비모델 | 상위국장비명 | 상위국TID | 상위국AID(port) | 하위국설치장소명 | 하위국장비모델 | 하위국장비명 | 하위국TID | 하위국AID(port)
Unit#1
1 | 1 | 운영중(OK) | 3060925107 | 1 | 인천만수국사_3층[INMS]/통신실(뱅크)~인천만수_105047_1_0_0_8820Q822_1-2-8:4 가공형_FULL [인천만수_105047_1_0_0_8820Q822_1-2-8:4 가공형] | N |  | 홈/기업 | FTTH 1차 RN | 201063975 | 29 | [6 empty] | 인천만수국사_3층[INMS]/통신실(뱅크) | V8500 | H_MANSU-V8500-5-TPS | H_MANSU-V8500-5-TPS | 7 | 인천만수_105047_1_0_0_8820Q822_1-2-8:4 가공형_FULL | RN 1-2-8:4 |  | 인천만수_105047_1_0_0_8820Q822_RN 1-2-8:4 | I_P1
1 | 2 | 운영중(OK) | 3060954029 | 2 | 인천만수_105047_1_0_0_8820Q822_1-2-8:4 가공형_FULL~인천만수_105047_1_1_0_8820Q913_1-8:4 가공형_FULL [인천만수_105047_1_1_0_8820Q913_1-8:4 가공형] | N |  | 홈/기업 | FTTH 2/3차 RN | 201063975 | 18 | [6 empty] | 인천만수_105047_1_0_0_8820Q822_1-2-8:4 가공형_FULL | RN 1-2-8:4 |  | 인천만수_105047_1_0_0_8820Q822_RN 1-2-8:4 | M_P2 | 인천만수_105047_1_1_0_8820Q913_1-8:4 가공형_FULL | RN 1-8:4 |  | 인천만수_105047_1_1_0_8820Q913_RN 1-8:4 | I_P1
1 | 3 | 운영중(OK) | 3061081360 | 3 | 인천만수_105047_1_0_0_8820Q822_1-2-8:4 가공형_FULL~인천만수_105047_1_0_3_1115-2 단자함_1:4 IDF [인천만수_105047_1_0_0_8820Q822_1-2-8:4 가공형~인천만수_105047_1_0_3_1115_2 단자함_1:4 IDF_1층_RN 1:4] | N |  | 홈/기업 | FTTH 2/3차 RN | 201063975 | 2 | [6 empty] | 인천만수_105047_1_0_0_8820Q822_1-2-8:4 가공형_FULL | RN 1-2-8:4 |  | 인천만수_105047_1_0_0_8820Q822_RN 1-2-8:4 | S_P3 | 인천만수_105047_1_0_3_1115-2 단자함_1:4 IDF | RN 1:4 |  | 인천만수_105047_1_0_3_1115-2 단자함_1:4 IDF_RN 1:4 | I_P1
1 | 4 | 운영중(OK) | 3061135951 | 4 | 인천만수_105047_1_0_0_8820Q822_1-2-8:4 가공형_FULL~인천만수_105047_1_0_7_864-13 옥상_1:4 종단형 [인천만수_105047_1_0_7_864-13 옥상_1:4 종단형] | N |  | 홈/기업 | FTTH 2/3차 RN | 201063975 | 2 | [6 empty] | 인천만수_105047_1_0_0_8820Q822_1-2-8:4 가공형_FULL | RN 1-2-8:4 |  | 인천만수_105047_1_0_0_8820Q822_RN 1-2-8:4 | S_P4 | 인천만수_105047_1_0_7_864-13 옥상_1:4 종단형 | RN 1:4 |  | 인천만수_105047_1_0_7_864-13 옥상_1:4 종단형_RN 1:4 | I_P1
1 | 5 | 운영중(OK) | 3062133381 | 5 | 인천만수_105047_1_0_0_8820Q822_1-2-8:4 가공형_FULL~인천만수_105047_1_1_6_873-10 구내_1:4 좋단형+인천만수_105047_1_0_6_873-10 구내_1:4 [인천만수_105047_1_0_6_873-10 구내_1:4] | N |  | 홈/기업 | FTTH 2/3차 RN | 201063975 | 2 | [6 empty] | 인천만수_105047_1_0_0_8820Q822_1-2-8:4 가공형_FULL | RN 1-2-8:4 |  | 인천만수_105047_1_0_0_8820Q822_RN 1-2-8:4 | S_P6 | 인천만수_105047_1_1_6_873-10 구내_1:4 좋단형+인천만수_105047_1_0_6_873-10 구내_1:4 | RN 1:4 |  | +인천만수_105047_1_0_6_만수동 873-10_구내_1:4C_1층_RN 1:4 | I_P1
1 | 6 | 운영중(OK) | 3062757425 | 6 | 인천만수_105047_1_0_0_8820Q822_1-2-8:4 가공형_FULL~인천만수_105047_1_0_7_114-9 옥상_1:4 종단형 [인천만수_105047_1_0_7_114-9 옥상_1:4 종단형] | N |  | 홈/기업 | FTTH 2/3차 RN | 201063975 | [7 empty] | 인천만수_105047_1_0_0_8820Q822_1-2-8:4 가공형_FULL | RN 1-2-8:4 |  | 인천만수_105047_1_0_0_8820Q822_RN 1-2-8:4 | S_P7 | 인천만수_105047_1_0_7_114-9 옥상_1:4 종단형 | RN 1:4 |  | 인천만수_105047_1_0_7_114-9 옥상_1:4 종단형_옥상_RN 1:4 | I_P1
Unit#2
2 | 7 |  |  | 7 |  | N
2 | 8 |  |  | 8 |  | N
2 | 9 |  |  | 9 |  | N
2 | 10 |  |  | 10 |  | N
2 | 11 |  |  | 11 |  | N
2 | 12 |  |  | 12 |  | N
Unit#3
3 | 13 |  |  | 13 |  | N
3 | 14 |  |  | 14 |  | N
3 | 15 |  |  | 15 |  | N
3 | 16 |  |  | 16 |  | N
3 | 17 |  |  | 17 |  | N
3 | 18 |  |  | 18 |  | N
Unit#4
4 | 19 |  |  | 19 |  | N
4 | 20 |  |  | 20 |  | N
4 | 21 |  |  | 21 |  | N
4 | 22 |  |  | 22 |  | N
4 | 23 |  |  | 23 |  | N
4 | 24 |  |  | 24 |  | N
Unit#5
5 | 25 |  |  | 25 |  | N
5 | 26 |  |  | 26 |  | N
5 | 27 |  |  | 27 |  | N
5 | 28 |  |  | 28 |  | N
5 | 29 |  |  | 29 |  | N
5 | 30 |  |  | 30 |  | N
Unit#6
6 | 31 |  |  | 31 |  | N
6 | 32 |  |  | 32 |  | N
6 | 33 |  |  | 33 |  | N
6 | 34 |  |  | 34 |  | N
6 | 35 |  |  | 35 |  | N
6 | 36 |  |  | 36 |  | N

## 160-36-2
광케이블 선번장
선로ID | 100003941666 |  | 선로명 |  | 8820Q822#2~공탭_8820Q925 | 규격 | 36C | N/W구분 | 가입자선로
시점 | 8820Q822#2 |  |  |  |  | LOT No. | 2249 | 자산번호
종점 | 공탭_8820Q925 |  |  |  |  | 자재코드 | 807568 | 자재명 | 광케이블,36C,일반
UNIT | 선번 | 구성상태 | 코어ID | 선번 | 코어명 | 광선로감시여부 | 중요여부 | 코어수용서비스 | 코어수용서비스상세 | 수용서비스범위 | 영향고객수 | 연계회선번호 | 가입자번호 | 단선(불량)여부 | 직결공사번호 | Network명 | Network ID | 상위국설치장소명 | 상위국장비모델 | 상위국장비명 | 상위국TID | 상위국AID(port) | 하위국설치장소명 | 하위국장비모델 | 하위국장비명 | 하위국TID | 하위국AID(port)
Unit#1
1 | 1 | 운영중(OK) | 3060954029 | 1 | 인천만수_105047_1_0_0_8820Q822_1-2-8:4 가공형_FULL~인천만수_105047_1_1_0_8820Q913_1-8:4 가공형_FULL [인천만수_105047_1_1_0_8820Q913_1-8:4 가공형] | N |  | 홈/기업 | FTTH 2/3차 RN | 201063975 | 18 | [6 empty] | 인천만수_105047_1_0_0_8820Q822_1-2-8:4 가공형_FULL | RN 1-2-8:4 |  | 인천만수_105047_1_0_0_8820Q822_RN 1-2-8:4 | M_P2 | 인천만수_105047_1_1_0_8820Q913_1-8:4 가공형_FULL | RN 1-8:4 |  | 인천만수_105047_1_1_0_8820Q913_RN 1-8:4 | I_P1
1 | 2 | 운영중(OK) | 3062133381 | 2 | 인천만수_105047_1_0_0_8820Q822_1-2-8:4 가공형_FULL~인천만수_105047_1_1_6_873-10 구내_1:4 좋단형+인천만수_105047_1_0_6_873-10 구내_1:4 [인천만수_105047_1_0_6_873-10 구내_1:4] | N |  | 홈/기업 | FTTH 2/3차 RN | 201063975 | 2 | [6 empty] | 인천만수_105047_1_0_0_8820Q822_1-2-8:4 가공형_FULL | RN 1-2-8:4 |  | 인천만수_105047_1_0_0_8820Q822_RN 1-2-8:4 | S_P6 | 인천만수_105047_1_1_6_873-10 구내_1:4 좋단형+인천만수_105047_1_0_6_873-10 구내_1:4 | RN 1:4 |  | +인천만수_105047_1_0_6_만수동 873-10_구내_1:4C_1층_RN 1:4 | I_P1
1 | 3 | 운영중(OK) | 3063531872 | 3 | 인천만수_105046_1_0_0_8820Q941_1-2-8:4 가공형~인천만수_105046_1_0_8_873-8 구내_1:4 IDF#2 [인천만수_105046_1_0_8_873-8 구내_1:4 IDF#2] | N |  | 홈/기업 | FTTH 2/3차 RN | 201063975 | 1 | [6 empty] | 인천만수_105046_1_0_0_8820Q941_1-2-8:4 가공형 | RN 1-2-8:4 |  | 인천만수_105046_1_0_0_8820Q941_RN 1-2-8:4 | S_P8 | 인천만수_105046_1_0_8_873-8 구내_1:4 IDF#2 | RN 1:4_new |  | 인천만수_105046_1_0_8_873-8 구내_1:4 IDF#2 | I_P1
1 | 4 |  |  | 4 |  | N
1 | 5 |  |  | 5 |  | N
1 | 6 |  |  | 6 |  | N
Unit#2
2 | 7 |  |  | 7 |  | N
2 | 8 |  |  | 8 |  | N
2 | 9 |  |  | 9 |  | N
2 | 10 |  |  | 10 |  | N
2 | 11 |  |  | 11 |  | N
2 | 12 |  |  | 12 |  | N
Unit#3
3 | 13 |  |  | 13 |  | N
3 | 14 |  |  | 14 |  | N
3 | 15 |  |  | 15 |  | N
3 | 16 |  |  | 16 |  | N
3 | 17 |  |  | 17 |  | N
3 | 18 |  |  | 18 |  | N
Unit#4
4 | 19 |  |  | 19 |  | N
4 | 20 |  |  | 20 |  | N
4 | 21 |  |  | 21 |  | N
4 | 22 |  |  | 22 |  | N
4 | 23 |  |  | 23 |  | N
4 | 24 |  |  | 24 |  | N
Unit#5
5 | 25 |  |  | 25 |  | N
5 | 26 |  |  | 26 |  | N
5 | 27 |  |  | 27 |  | N
5 | 28 |  |  | 28 |  | N
5 | 29 |  |  | 29 |  | N
5 | 30 |  |  | 30 |  | N
Unit#6
6 | 31 |  |  | 31 |  | N
6 | 32 |  |  | 32 |  | N
6 | 33 |  |  | 33 |  | N
6 | 34 |  |  | 34 |  | N
6 | 35 |  |  | 35 |  | N
6 | 36 |  |  | 36 |  | N

## 160-36-3
광케이블 선번장
선로ID | 100003941683 |  | 선로명 |  | 8820Q822~[8820Q941] | 규격 | 36C | N/W구분 | 가입자선로
시점 | 8820Q822#2 |  |  |  |  | LOT No. | 2249 | 자산번호
종점 | [8820Q941] |  |  |  |  | 자재코드 | 807568 | 자재명 | 광케이블,36C,일반
UNIT | 선번 | 구성상태 | 코어ID | 선번 | 코어명 | 광선로감시여부 | 중요여부 | 코어수용서비스 | 코어수용서비스상세 | 수용서비스범위 | 영향고객수 | 연계회선번호 | 가입자번호 | 단선(불량)여부 | 직결공사번호 | Network명 | Network ID | 상위국설치장소명 | 상위국장비모델 | 상위국장비명 | 상위국TID | 상위국AID(port) | 하위국설치장소명 | 하위국장비모델 | 하위국장비명 | 하위국TID | 하위국AID(port)
Unit#1
1 | 1 | 운영중(OK) | 3060925105 | 1 | 인천만수국사_3층[INMS]/통신실(뱅크)~인천만수_105046_1_0_0_8820Q941_1-2-8:4 가공형 [인천만수_105046_1_0_0_8820Q941_1-2-8:4 가공형] | N |  | 홈/기업 | FTTH 1차 RN | 201063975 | 16 | [6 empty] | 인천만수국사_3층[INMS]/통신실(뱅크) | V8500 | H_MANSU-V8500-5-TPS | H_MANSU-V8500-5-TPS | 6 | 인천만수_105046_1_0_0_8820Q941_1-2-8:4 가공형 | RN 1-2-8:4 |  | 인천만수_105046_1_0_0_8820Q941_RN 1-2-8:4 | I_P1
1 | 2 | 운영중(OK) | 3063531872 | 2 | 인천만수_105046_1_0_0_8820Q941_1-2-8:4 가공형~인천만수_105046_1_0_8_873-8 구내_1:4 IDF#2 [인천만수_105046_1_0_8_873-8 구내_1:4 IDF#2] | N |  | 홈/기업 | FTTH 2/3차 RN | 201063975 | 1 | [6 empty] | 인천만수_105046_1_0_0_8820Q941_1-2-8:4 가공형 | RN 1-2-8:4 |  | 인천만수_105046_1_0_0_8820Q941_RN 1-2-8:4 | S_P8 | 인천만수_105046_1_0_8_873-8 구내_1:4 IDF#2 | RN 1:4_new |  | 인천만수_105046_1_0_8_873-8 구내_1:4 IDF#2 | I_P1
1 | 3 |  |  | 3 |  | N
1 | 4 |  |  | 4 |  | N
1 | 5 |  |  | 5 |  | N
1 | 6 |  |  | 6 |  | N
Unit#2
2 | 7 |  |  | 7 |  | N
2 | 8 |  |  | 8 |  | N
2 | 9 |  |  | 9 |  | N
2 | 10 |  |  | 10 |  | N
2 | 11 |  |  | 11 |  | N
2 | 12 |  |  | 12 |  | N
Unit#3
3 | 13 |  |  | 13 |  | N
3 | 14 |  |  | 14 |  | N
3 | 15 |  |  | 15 |  | N
3 | 16 |  |  | 16 |  | N
3 | 17 |  |  | 17 |  | N
3 | 18 |  |  | 18 |  | N
Unit#4
4 | 19 |  |  | 19 |  | N
4 | 20 |  |  | 20 |  | N
4 | 21 |  |  | 21 |  | N
4 | 22 |  |  | 22 |  | N
4 | 23 |  |  | 23 |  | N
4 | 24 |  |  | 24 |  | N
Unit#5
5 | 25 |  |  | 25 |  | N
5 | 26 |  |  | 26 |  | N
5 | 27 |  |  | 27 |  | N
5 | 28 |  |  | 28 |  | N
5 | 29 |  |  | 29 |  | N
5 | 30 |  |  | 30 |  | N
Unit#6
6 | 31 |  |  | 31 |  | N
6 | 32 |  |  | 32 |  | N
6 | 33 |  |  | 33 |  | N
6 | 34 |  |  | 34 |  | N
6 | 35 |  |  | 35 |  | N
6 | 36 |  |  | 36 |  | N

## 167-36
광케이블 선번장
선로ID | 100003941774 |  | 선로명 |  | 8820W011~8820W121 | 규격 | 36C | N/W구분 | 가입자선로
시점 | 8820W011 |  |  |  |  | LOT No. | 2249 | 자산번호
종점 | 8820W121 |  |  |  |  | 자재코드 | 807568 | 자재명 | 광케이블,36C,일반
UNIT | 선번 | 구성상태 | 코어ID | 선번 | 코어명 | 광선로감시여부 | 중요여부 | 코어수용서비스 | 코어수용서비스상세 | 수용서비스범위 | 영향고객수 | 연계회선번호 | 가입자번호 | 단선(불량)여부 | 직결공사번호 | Network명 | Network ID | 상위국설치장소명 | 상위국장비모델 | 상위국장비명 | 상위국TID | 상위국AID(port) | 하위국설치장소명 | 하위국장비모델 | 하위국장비명 | 하위국TID | 하위국AID(port)
Unit#1
1 | 1 | 운영중(OK) | 3060924082 | 1 | 인천만수국사_3층[INMS]/통신실(뱅크)~인천만수_105041_1_0_0_8820W231_1-2-8:4 가공형 [인천만수_105041_1_0_0_8820W231_1-2-8:4 가공형] | N |  | 홈/기업 | FTTH 1차 RN | 201063975 | 6 | [6 empty] | 인천만수국사_3층[INMS]/통신실(뱅크) | V8500 | H_MANSU-V8500-5-TPS | H_MANSU-V8500-5-TPS | 1 | 인천만수_105041_1_0_0_8820W231_1-2-8:4 가공형 | RN 1-2-8:4 |  | 인천만수_105041_1_0_0_8820W231_RN 1-2-8:4 | I_P1
1 | 2 | 운영중(OK) | 3060924088 | 2 | 인천만수국사_3층[INMS]/통신실(뱅크)~인천만수_105042_1_0_0_8820W131_1-2-8:4 가공형 [인천만수_105042_1_0_0_8820W131_1-2-8:4 가공형] | N |  | 홈/기업 | FTTH 1차 RN | 201063975 | 14 | [6 empty] | 인천만수국사_3층[INMS]/통신실(뱅크) | V8500 | H_MANSU-V8500-5-TPS | H_MANSU-V8500-5-TPS | 2 | 인천만수_105042_1_0_0_8820W131_1-2-8:4 가공형 | RN 1-2-8:4 |  | 인천만수_105042_1_0_0_8820W131_RN 1-2-8:4 | I_P1
1 | 3 | 운영중(OK) | 3060925083 | 3 | 인천만수국사_3층[INMS]/통신실(뱅크)~인천만수_105043_1_0_0_8820W121_1-2-8:4 가공형 [인천만수_105043_1_0_0_8820W121_1-2-8:4 가공형] | N |  | 홈/기업 | FTTH 1차 RN | 201063975 | 10 | [6 empty] | 인천만수국사_3층[INMS]/통신실(뱅크) | V8500 | H_MANSU-V8500-5-TPS | H_MANSU-V8500-5-TPS | 3 | 인천만수_105043_1_0_0_8820W121_1-2-8:4 가공형 | RN 1-2-8:4 |  | 인천만수_105043_1_0_0_8820W121_RN 1-2-8:4 | I_P1
1 | 4 |  |  | 4 |  | N
1 | 5 |  |  | 5 |  | N
1 | 6 |  |  | 6 |  | N
Unit#2
2 | 7 | (해지)구성중(ER) | 3062377124 | 7 | 인천간석사옥/인천종합국사(1층)~[중]만수동 72-38 매화약국 7층 옥상 [100012647240_[중]만수동 72-38 매화약국 7층 옥상] | N | [11 empty] | 인천간석사옥/인천종합국사(1층) |  |  |  |  | [중]만수동 72-38 매화약국 7층 옥상
2 | 8 | (해지)구성중(ER) | 3062376182 | 8 | 인천간석사옥/인천종합국사(1층)~[중]만수동 72-38 매화약국 7층 옥상 [100012647240_[중]만수동 72-38 매화약국 7층 옥상] | N | [11 empty] | 인천간석사옥/인천종합국사(1층) |  |  |  |  | [중]만수동 72-38 매화약국 7층 옥상
2 | 9 |  |  | 9 |  | N
2 | 10 |  |  | 10 |  | N
2 | 11 |  |  | 11 |  | N
2 | 12 |  |  | 12 |  | N
Unit#3
3 | 13 |  |  | 13 |  | N
3 | 14 |  |  | 14 |  | N
3 | 15 |  |  | 15 |  | N
3 | 16 |  |  | 16 |  | N
3 | 17 |  |  | 17 |  | N
3 | 18 |  |  | 18 |  | N
Unit#4
4 | 19 |  |  | 19 |  | N
4 | 20 |  |  | 20 |  | N
4 | 21 |  |  | 21 |  | N
4 | 22 |  |  | 22 |  | N
4 | 23 |  |  | 23 |  | N
4 | 24 |  |  | 24 |  | N
Unit#5
5 | 25 |  |  | 25 |  | N
5 | 26 |  |  | 26 |  | N
5 | 27 |  |  | 27 |  | N
5 | 28 |  |  | 28 |  | N
5 | 29 |  |  | 29 |  | N
5 | 30 |  |  | 30 |  | N
Unit#6
6 | 31 |  |  | 31 |  | N
6 | 32 |  |  | 32 |  | N
6 | 33 |  |  | 33 |  | N
6 | 34 |  |  | 34 |  | N
6 | 35 |  |  | 35 |  | N
6 | 36 |  |  | 36 |  | N

## 167-36-2
광케이블 선번장
선로ID | 100003941750 |  | 선로명 |  | 8820W011~인천만수_105045_1_0_0_8820W012_1-2-8:4 가공형 | 규격 | 36C | N/W구분 | 가입자선로
시점 | 8820W011 |  |  |  |  | LOT No. | 2249 | 자산번호
종점 | 인천만수_105045_1_0_0_8820W012_1-2-8:4 가공형 |  |  |  |  | 자재코드 | 807568 | 자재명 | 광케이블,36C,일반
UNIT | 선번 | 구성상태 | 코어ID | 선번 | 코어명 | 광선로감시여부 | 중요여부 | 코어수용서비스 | 코어수용서비스상세 | 수용서비스범위 | 영향고객수 | 연계회선번호 | 가입자번호 | 단선(불량)여부 | 직결공사번호 | Network명 | Network ID | 상위국설치장소명 | 상위국장비모델 | 상위국장비명 | 상위국TID | 상위국AID(port) | 하위국설치장소명 | 하위국장비모델 | 하위국장비명 | 하위국TID | 하위국AID(port)
Unit#1
1 | 1 | 운영중(OK) | 3060924118 | 1 | 인천만수국사_3층[INMS]/통신실(뱅크)~인천만수_105044_1_0_0_8820Q922_1-2-8:4 가공형 [인천만수_105044_1_0_0_8820Q922_1-2-8:4 가공형] | N |  | 홈/기업 | FTTH 1차 RN | 201063975 | 21 | [6 empty] | 인천만수국사_3층[INMS]/통신실(뱅크) | V8500 | H_MANSU-V8500-5-TPS | H_MANSU-V8500-5-TPS | 4 | 인천만수_105044_1_0_0_8820Q922_1-2-8:4 가공형 | RN 1-2-8:4 |  | 인천만수_105044_1_0_0_8820Q922_RN 1-2-8:4 | I_P1
1 | 2 | 운영중(OK) | 3060924122 | 2 | 인천만수국사_3층[INMS]/통신실(뱅크)~인천만수_105045_1_0_0_8820W012_1-2-8:4 가공형 [인천만수_105045_1_0_0_8820W012_1-2-8:4 가공형] | N |  | 홈/기업 | FTTH 1차 RN | 201063975 | 19 | [6 empty] | 인천만수국사_3층[INMS]/통신실(뱅크) | V8500 | H_MANSU-V8500-5-TPS | H_MANSU-V8500-5-TPS | 5 | 인천만수_105045_1_0_0_8820W012_1-2-8:4 가공형 | RN 1-2-8:4 |  | 인천만수_105045_1_0_0_8820W012_RN 1-2-8:4 | I_P1
1 | 3 |  |  | 3 |  | N
1 | 4 |  |  | 4 |  | N
1 | 5 |  |  | 5 |  | N
1 | 6 |  |  | 6 |  | N
Unit#2
2 | 7 |  |  | 7 |  | N
2 | 8 |  |  | 8 |  | N
2 | 9 |  |  | 9 |  | N
2 | 10 |  |  | 10 |  | N
2 | 11 |  |  | 11 |  | N
2 | 12 |  |  | 12 |  | N
Unit#3
3 | 13 |  |  | 13 |  | N
3 | 14 |  |  | 14 |  | N
3 | 15 |  |  | 15 |  | N
3 | 16 |  |  | 16 |  | N
3 | 17 |  |  | 17 |  | N
3 | 18 |  |  | 18 |  | N
Unit#4
4 | 19 |  |  | 19 |  | N
4 | 20 |  |  | 20 |  | N
4 | 21 |  |  | 21 |  | N
4 | 22 |  |  | 22 |  | N
4 | 23 |  |  | 23 |  | N
4 | 24 |  |  | 24 |  | N
Unit#5
5 | 25 |  |  | 25 |  | N
5 | 26 |  |  | 26 |  | N
5 | 27 |  |  | 27 |  | N
5 | 28 |  |  | 28 |  | N
5 | 29 |  |  | 29 |  | N
5 | 30 |  |  | 30 |  | N
Unit#6
6 | 31 |  |  | 31 |  | N
6 | 32 |  |  | 32 |  | N
6 | 33 |  |  | 33 |  | N
6 | 34 |  |  | 34 |  | N
6 | 35 |  |  | 35 |  | N
6 | 36 |  |  | 36 |  | N

## 166-36
광케이블 선번장
선로ID | 100003941805 |  | 선로명 |  | 8820W231~인천만수_105041_1_0_0_8820W231_1-2-8:4 가공형 | 규격 | 36C | N/W구분 | 가입자선로
시점 | 8820W231 |  |  |  |  | LOT No. | 9844 | 자산번호
종점 | 인천만수_105041_1_0_0_8820W231_1-2-8:4 가공형 |  |  |  |  | 자재코드 | 807568 | 자재명 | 광케이블,36C,일반
UNIT | 선번 | 구성상태 | 코어ID | 선번 | 코어명 | 광선로감시여부 | 중요여부 | 코어수용서비스 | 코어수용서비스상세 | 수용서비스범위 | 영향고객수 | 연계회선번호 | 가입자번호 | 단선(불량)여부 | 직결공사번호 | Network명 | Network ID | 상위국설치장소명 | 상위국장비모델 | 상위국장비명 | 상위국TID | 상위국AID(port) | 하위국설치장소명 | 하위국장비모델 | 하위국장비명 | 하위국TID | 하위국AID(port)
Unit#1
1 | 1 | 운영중(OK) | 3060924082 | 1 | 인천만수국사_3층[INMS]/통신실(뱅크)~인천만수_105041_1_0_0_8820W231_1-2-8:4 가공형 [인천만수_105041_1_0_0_8820W231_1-2-8:4 가공형] | N |  | 홈/기업 | FTTH 1차 RN | 201063975 | 6 | [6 empty] | 인천만수국사_3층[INMS]/통신실(뱅크) | V8500 | H_MANSU-V8500-5-TPS | H_MANSU-V8500-5-TPS | 1 | 인천만수_105041_1_0_0_8820W231_1-2-8:4 가공형 | RN 1-2-8:4 |  | 인천만수_105041_1_0_0_8820W231_RN 1-2-8:4 | I_P1
1 | 2 | 운영중(OK) | 3060954001 | 2 | 인천만수_105041_1_0_0_8820W231_1-2-8:4 가공형~인천만수_105041_1_1_0_8820W051_1-8:4 가공형+인천만수_112033/112043_1_0_10_8820W051_1:4C 남동구청 CCTV용 [인천만수_105041_1_1_0_8820W051_1-8:4 가공형] | N |  | 홈/기업 | FTTH 2/3차 RN | 201063975 | 4 | [6 empty] | 인천만수_105041_1_0_0_8820W231_1-2-8:4 가공형 | RN 1-2-8:4 |  | 인천만수_105041_1_0_0_8820W231_RN 1-2-8:4 | M_P2 | 인천만수_105041_1_1_0_8820W051_1-8:4 가공형+인천만수_112033/112043_1_0_10_8820W051_1:4C 남동구청 CCTV용 | RN 1-8:4 |  | 인천만수_105041_1_1_0_8820W051_RN 1-8:4 | I_P1
1 | 3 |  |  | 3 |  | N
1 | 4 | 운영중(OK) | 3061265300 | 4 | 인천만수_105041_1_0_0_8820W231_1-2-8:4 가공형~인천만수_105041_1_0_4_870-5 구내_1:4 IDF#2 [인천만수_105041_1_0_4_870-5 구내_1:4 IDF#2] | N |  | 홈/기업 | FTTH 2/3차 RN | 201063975 | 1 | [6 empty] | 인천만수_105041_1_0_0_8820W231_1-2-8:4 가공형 | RN 1-2-8:4 |  | 인천만수_105041_1_0_0_8820W231_RN 1-2-8:4 | S_P4 | 인천만수_105041_1_0_4_870-5 구내_1:4 IDF#2 | RN 1:4 |  | 인천만수_105041_1_0_4_870-5 구내_1:4 IDF#2_구내_RN 1:4 | I_P1
1 | 5 |  |  | 5 |  | N
1 | 6 |  |  | 6 |  | N
Unit#2
2 | 7 |  |  | 7 |  | N
2 | 8 |  |  | 8 |  | N
2 | 9 |  |  | 9 |  | N
2 | 10 |  |  | 10 |  | N
2 | 11 |  |  | 11 |  | N
2 | 12 |  |  | 12 |  | N
Unit#3
3 | 13 |  |  | 13 |  | N
3 | 14 |  |  | 14 |  | N
3 | 15 |  |  | 15 |  | N
3 | 16 |  |  | 16 |  | N
3 | 17 |  |  | 17 |  | N
3 | 18 |  |  | 18 |  | N
Unit#4
4 | 19 |  |  | 19 |  | N
4 | 20 |  |  | 20 |  | N
4 | 21 |  |  | 21 |  | N
4 | 22 |  |  | 22 |  | N
4 | 23 |  |  | 23 |  | N
4 | 24 |  |  | 24 |  | N
Unit#5
5 | 25 |  |  | 25 |  | N
5 | 26 |  |  | 26 |  | N
5 | 27 |  |  | 27 |  | N
5 | 28 |  |  | 28 |  | N
5 | 29 |  |  | 29 |  | N
5 | 30 |  |  | 30 |  | N
Unit#6
6 | 31 |  |  | 31 |  | N
6 | 32 |  |  | 32 |  | N
6 | 33 |  |  | 33 |  | N
6 | 34 |  |  | 34 |  | N
6 | 35 |  |  | 35 |  | N
6 | 36 |  |  | 36 |  | N

## 166-72-1
광케이블 선번장
선로ID | 605985016 |  | 선로명 |  | 8820W231[8820W231] -8820W233[8820W233] | 규격 | 72C | N/W구분 | 가입자선로
시점 | 8820W231 |  |  |  |  | LOT No. | 0658 | 자산번호
종점 | 8820W233 |  |  |  |  | 자재코드 | 530051 | 자재명 | 광케이블,72C,가공
UNIT | 선번 | 구성상태 | 코어ID | 선번 | 코어명 | 광선로감시여부 | 중요여부 | 코어수용서비스 | 코어수용서비스상세 | 수용서비스범위 | 영향고객수 | 연계회선번호 | 가입자번호 | 단선(불량)여부 | 직결공사번호 | Network명 | Network ID | 상위국설치장소명 | 상위국장비모델 | 상위국장비명 | 상위국TID | 상위국AID(port) | 하위국설치장소명 | 하위국장비모델 | 하위국장비명 | 하위국TID | 하위국AID(port)
Unit#1
1 | 1 | (해지)구성중(ER) | 8829490 | 1 | 인천만수_206011_1_0_3_1:8RN_8820W142~500072746020_글로벌이화어린이집 [만수1-1셀_1:8RN_8820W142~500072746020_글로벌이화어린이집] | N |  | 기타 | 기타 | [8 empty] | 인천만수_206011_1_0_3_1:8RN_8820W142 |  |  |  |  | 500072746020_글로벌이화어린이집
1 | 2 | 운영중(OK) | 3063381611 | 2 | 인천만수_112033/112043_1_0_0[8820Y091]남동구청 CCTV용 2:16RN_FULL~인천만수_105041_1_1_0_8820W051_1-8:4 가공형+인천만수_112033/112043_1_0_10_8820W051_1:4C 남동구청 CCTV용 [인천만수_112033/112043_1_0_10_8820W051_1:4C 남동구청 CCTV용] | N |  | 홈/기업 | FTTH 2/3차 RN |  |  |  | 500094328666 |  |  |  |  | 인천만수_112033/112043_1_0_0[8820Y091]남동구청 CCTV용 2:16RN_FULL | RN 2:16 | 만수국사 MS/B12-02-1[8820Y091]-남동구청 CCTV용 | 인천만수_112033/112043_1_0_0[8820Y091]남동구청 CCTV용 2:16RN_1층_RN 2:16_new | M_P10 | 인천만수_105041_1_1_0_8820W051_1-8:4 가공형+인천만수_112033/112043_1_0_10_8820W051_1:4C 남동구청 CCTV용 | RN 1:4_new |  | 인천만수_112033/112043_1_0_10_8820W051_1:4C 남동구청 CCTV용_전주_RN 1:4_new | I_P1
1 | 3 | 운영중(OK) | 9605650 | 3 | 인천만수_112033/112043_1_0_0[8820Y091]남동구청 CCTV용 2:16RN_FULL~이설후_500094328667_남동구청(만수동72-47) [500094328667_남동구청(만수동72-47)] | N |  | 기타 | 기타 |  |  |  | 500094328667 |  |  |  |  | 인천만수_112033/112043_1_0_0[8820Y091]남동구청 CCTV용 2:16RN_FULL | RN 2:16 | 만수국사 MS/B12-02-1[8820Y091]-남동구청 CCTV용 | 인천만수_112033/112043_1_0_0[8820Y091]남동구청 CCTV용 2:16RN_1층_RN 2:16_new | M_P12 | 이설후_500094328667_남동구청(만수동72-47) | H670G | SP-12_500094328667_남동구청(만수동72-48) | SP-12_500094328667_남동구청(만수동72-48) | pon1
1 | 4 | 운영중(OK) | 10620470 | 4 | 인천만수_209022_1_0_0_8820W233_1-2-8:4RN_FULL~만수동 871-25 엑설런트B동 1층단자함 [만수동 871-25 엑설런트B동 1층단자함] | N |  | 홈 | 광랜트렁크 | 1001229048 | 4 | [6 empty] | 인천만수_209022_1_0_0_8820W233_1-2-8:4RN_FULL | RN 1-2-8:4 | 만수국사 5724#9-2-2-A_8820W233_1:2:8:4RN | 인천만수_209022_1_0_0_8820W233_1-2-8:4RN_FULL | S_P7 | 만수동 871-25 엑설런트B동 1층단자함 | V2708M | 만수동 871-25 엑설런트B동 1층단자함 | 만수동 871-25 엑설런트B동 1층단자함 | gi9
1 | 5 | 운영중(OK) | 3060696689 | 5 | 인천만수_206031/206041_1_0_0_8820W763_2:8RN~인천만수_206031_1_0_8_만수동 72-48외벽_1:4 가공형 [인천만수_206031_1_0_8_만수동 72-48외벽_1:4 가공형] | N |  | 홈/기업 | FTTH 2/3차 RN | 200989047 | 2 | [6 empty] | 인천만수_206031/206041_1_0_0_8820W763_2:8RN | RN 2:8 | 만수V5724#6_3/1,4/1_BR310 | 인천만수_206031/206041_1_0_0_만수3셀_2:8RN_8820W763(가공형만수2동72_50) | M_P8 | 인천만수_206031_1_0_8_만수동 72-48외벽_1:4 가공형 | RN 1:4 |  | 인천만수_206031_1_0_8_8820W673_전주_RN 1:4 | I_P1
1 | 6 | 운영중(OK) | 5668615 | 6 | 인천만수_206011_1_0_0_8820W123_2:8RN~인천만수_206011_1_0_3_1:8RN_8820W142 [인천만수_206011_1_0_3_1:8RN_8820W142] | N |  | 홈/기업 | FTTH 2/3차 RN | 140828940 | [7 empty] | 인천만수_206011_1_0_0_8820W123_2:8RN | RN 2:8 |  | 8820W123_1층_RN 2:8 | M_P3 | 인천만수_206011_1_0_3_1:8RN_8820W142 | RN 1:8 | 만수V5724#6_BR110_만수1-1셀_1:8RN_8820W142 | 인천만수_206011_1_0_3_1:8RN_8820W142 | I_P1
1 | 7 | 운영중(OK) | 10252982 | 7 | 인천만수국사_3층[INMS]/통신실(뱅크)~인천만수_209022_1_0_0_8820W233_1-2-8:4RN_FULL [인천만수_209022_1_0_0_8820W233_1-2-8:4RN_FULL] | N |  | 홈/기업 | FTTH 1차 RN | 140749154 | 32 | [6 empty] | 인천만수국사_3층[INMS]/통신실(뱅크) | V5724G | H_MANSU-V5724-9-TPS+FTTH | 만수국사_V5724#9-TPS | 2 | 인천만수_209022_1_0_0_8820W233_1-2-8:4RN_FULL | RN 1-2-8:4 | 만수국사 5724#9-2-2-A_8820W233_1:2:8:4RN | 인천만수_209022_1_0_0_8820W233_1-2-8:4RN_FULL | I_P1
1 | 8 |  |  | 8 |  | N
1 | 9 |  |  | 9 |  | N
1 | 10 |  |  | 10 |  | N
1 | 11 |  |  | 11 |  | N
1 | 12 | 운영중(OK) | 11467077 | 12 | 인천만수_206011_1_0_0_8820W123_2:8RN~인천만수_206011_1_0_8_지하2층EPS실_1:4RN-SP8 [인천만수_206011_1_0_8_지하2층EPS실_1:4RN-SP8] | N |  | 홈/기업 | FTTH 2/3차 RN | 140828940 | 2 | [6 empty] | 인천만수_206011_1_0_0_8820W123_2:8RN | RN 2:8 |  | 8820W123_1층_RN 2:8 | M_P8 | 인천만수_206011_1_0_8_지하2층EPS실_1:4RN-SP8 | RN 1:4 | 인천만수_MS/B6-1/1_2/1_지하2층EPS실_1:4RN-SP8 | 인천만수_206011_1_0_8_지하2층EPS실_1:4RN-SP8 | I_P1
Unit#2
2 | 13 | 운영중(OK) | 10069773 | 13 | 인천만수_209011_1_0_0_8820W191_1-2-8:4 FULL~만수동 870-0 에이스타운 지하1층 기계실내 통신실 [1001237181_에이스타운] | N |  | 홈 | 광랜트렁크 | 1001237181 | 14 | [6 empty] | 인천만수_209011_1_0_0_8820W191_1-2-8:4 FULL | RN 1-2-8:4 | [C]만수국사#9-1-1-A-1_8820W191_1-2-8:4 | 인천만수_209011_1_0_0_8820W191_1-2-8:4 FULL | S_P7 | 만수동 870-0 에이스타운 지하1층 기계실내 통신실 | V2724GB | 만수동 870-0 에이스타운 지하1층 기계실내 통신실 | 만수동 870-0 에이스타운 지하1층 기계실내 통신실 | gi24
2 | 14 | 운영중(OK) | 11010545 | 14 | 인천만수_209022_1_0_0_8820W233_1-2-8:4RN_FULL~인천만수_209022_1_0_2_만수동 868-44_1:4RN외벽종단형 [인천만수_209022_1_0_2_만수동 868-44_1:4RN외벽종단형] | N |  | 홈/기업 | FTTH 2/3차 RN | 140749154 | [5 empty] | H_V5724_만수국사#9 P1/1~2/2 172.17.72.10 | 140749154 | 인천만수_209022_1_0_0_8820W233_1-2-8:4RN_FULL | RN 1-2-8:4 | 만수국사 5724#9-2-2-A_8820W233_1:2:8:4RN | 인천만수_209022_1_0_0_8820W233_1-2-8:4RN_FULL | S_P2 | 인천만수_209022_1_0_2_만수동 868-44_1:4RN외벽종단형 | RN 1:4 | 만수국사 V5724#9-2-2-A-2_868-44_1:4RN외벽종단형 | 인천만수_209022_1_0_2_만수동 868-44_1:4RN외벽종단형 | I_P1
2 | 15 |  |  | 15 |  | N
2 | 16 |  |  | 16 |  | N
2 | 17 |  |  | 17 |  | N
2 | 18 |  |  | 18 |  | N
2 | 19 |  |  | 19 |  | N
2 | 20 |  |  | 20 |  | N
2 | 21 |  |  | 21 |  | N
2 | 22 |  |  | 22 |  | N
2 | 23 |  |  | 23 |  | N
2 | 24 |  |  | 24 |  | N
Unit#3
3 | 25 | 운영중(OK) | 1132257 | 25 | SKT만수2동[기]~SKT만수시장[중] [SKT만수2동[기]~SKT만수시장[중]] | N |  | 기타 | 기타 |  |  |  | 990007015208 |  |  |  |  | SKT만수2동[기] |  |  |  |  | SKT만수시장[중]
3 | 26 | 운영중(OK) | 8454073 | 26 | 인천만수_112033/112043_1_0_0[8820Y091]남동구청 CCTV용 2:16RN_FULL~500060925304_남동구청(향촌소공원) [500060925304_남동구청(향촌소공원)] | N |  | 기타 | 기타 |  |  |  | 500060925304 |  |  |  |  | 인천만수_112033/112043_1_0_0[8820Y091]남동구청 CCTV용 2:16RN_FULL | RN 2:16 | 만수국사 MS/B12-02-1[8820Y091]-남동구청 CCTV용 | 인천만수_112033/112043_1_0_0[8820Y091]남동구청 CCTV용 2:16RN_1층_RN 2:16_new | M_P5 | 500060925304_남동구청(향촌소공원) | H670G | SP-5_500060925304_남동구청(향촌소공원) | SP-5_500060925304_남동구청(향촌소공원) | pon1
3 | 27 |  |  | 27 |  | N
3 | 28 | 운영중(OK) | 5184576 | 28 | 인천간석사옥/인천종합국사(1층)~[중]만수동 1117-2 향촌메디칼 옥탑 [13W1R006RJ] | N |  | 기타 | 기타 |  |  | 7677772 | [5 empty] | 인천간석사옥/인천종합국사(1층) | Huawei/DU | HLB_인천간석B8 | HLB_LA0B8 | CPRI0 | [중]만수동 1117-2 향촌메디칼 옥탑 | Huawei/850M/RRH | HLB_인천간석B8_5500A | HLB_LA0B8_5500A | CPRI0(upper-level)
3 | 29 | 운영중(OK) | 6379712 | 29 | 인천만수_109011/109021_1_0_0[8820R141]남동구청CCTV용 2:8RN_FULL~500002506846_남동구청335(평원약국 맞은편)(한전주8820W584) [남동구청CCTV_500002506846_남동구청335(평원약국 맞은편)(한전주8820W584)] | N |  | 기타 | 기타 |  |  |  | 500002506846 |  |  |  |  | 인천만수_109011/109021_1_0_0[8820R141]남동구청CCTV용 2:8RN_FULL | RN 2:8 | 남동구청CCTV_만수1셀_2:8RN_8820R141_만수V5724#9_1/1_2/1 | 인천만수_109011/109021_1_0_0[8820R141]남동구청CCTV용 2:8RN_FULL_1층_RN 2:8_new | M_P1 | 500002506846_남동구청335(평원약국 맞은편)(한전주8820W584) | H635 | 500002506846_만수2동 73-5번지(한전주8820W482) | 500002506846_만수2동 73-5번지(한전주8820W482) | pon1
3 | 30 | 운영중(OK) | 3060476119 | 30 | 인천만수_104043_1_1_0_8820W123_1-8:4 가공형_FULL~인천만수_104043_1_1_5_870-5 구내_1:4 IDF [인천만수_104043_1_1_5_870-5 구내_1:4 IDF_SP-5] | N |  | 홈/기업 | FTTH 2/3차 RN | 140834765 | 1 | [6 empty] | 인천만수_104043_1_1_0_8820W123_1-8:4 가공형_FULL | RN 1-8:4 |  | 인천만수_104043_1_1_0_8820W123_1-8:4 가공형 | M_P5 | 인천만수_104043_1_1_5_870-5 구내_1:4 IDF | RN 1:4 |  | 인천만수_104043_1_1_5_870-5 구내_1:4 IDF | I_P1
3 | 31 | 운영중(OK) | 3061644752 | 31 | 인천만수_105042_1_0_0_8820W131_1-2-8:4 가공형~인천만수_105042_1_1_0_8820W233_1-8:4 가공형 [인천만수_105042_1_0_0_8820W131_1-2-8:4 가공형~인천만수_105042_1_1_0_8820W233_1-8:4가공형_8820W233_RN 1-8:4] | N |  | 홈/기업 | FTTH 2/3차 RN | 201063975 | 1 | [6 empty] | 인천만수_105042_1_0_0_8820W131_1-2-8:4 가공형 | RN 1-2-8:4 |  | 인천만수_105042_1_0_0_8820W131_RN 1-2-8:4 | M_P2 | 인천만수_105042_1_1_0_8820W233_1-8:4 가공형 | RN 1-8:4 |  | 인천만수_105042_1_1_0_8820W233_1-8:4가공형_8820W233_RN 1-8:4 | I_P1
3 | 32 |  |  | 32 |  | N
3 | 33 | 운영중(OK) | 3061265300 | 33 | 인천만수_105041_1_0_0_8820W231_1-2-8:4 가공형~인천만수_105041_1_0_4_870-5 구내_1:4 IDF#2 [인천만수_105041_1_0_4_870-5 구내_1:4 IDF#2] | N |  | 홈/기업 | FTTH 2/3차 RN | 201063975 | 1 | [6 empty] | 인천만수_105041_1_0_0_8820W231_1-2-8:4 가공형 | RN 1-2-8:4 |  | 인천만수_105041_1_0_0_8820W231_RN 1-2-8:4 | S_P4 | 인천만수_105041_1_0_4_870-5 구내_1:4 IDF#2 | RN 1:4 |  | 인천만수_105041_1_0_4_870-5 구내_1:4 IDF#2_구내_RN 1:4 | I_P1
3 | 34 | 운영중(OK) | 3060427533 | 34 | 인천만수_104043_1_1_0_8820W123_1-8:4 가공형_FULL~인천만수_104043_1_1_4_만수동74-4옥상_1:4RN가공형 [인천만수_104043_1_1_4_만수동74-4옥상_1:4RN가공형_SP-4] | N |  | 홈/기업 | FTTH 2/3차 RN | 140834765 | [7 empty] | 인천만수_104043_1_1_0_8820W123_1-8:4 가공형_FULL | RN 1-8:4 |  | 인천만수_104043_1_1_0_8820W123_1-8:4 가공형 | M_P4 | 인천만수_104043_1_1_4_만수동74-4옥상_1:4RN가공형 | RN 1:4 |  | 인천만수_104043_1_1_4_만수동74-4옥상_1:4RN가공형 | I_P1
3 | 35 | 운영중(OK) | 3060053156 | 35 | 만수상지간이_204031_1_0_0_8820Q562_1-2-8:4 가공형 FULL+인천간석_102064_1_2_6_8820Q562_1:4C~만수상지간이_204031_1_0_1_8820W483_1:4 가공형#2 [만수상지간이_204031_1_0_1_8820W483_1:4 가공형#2] | N |  | 홈/기업 | FTTH 2/3차 RN | 140811267 | [7 empty] | 만수상지간이_204031_1_0_0_8820Q562_1-2-8:4 가공형 FULL+인천간석_102064_1_2_6_8820Q562_1:4C | RN 1-3-8:4 | 만수상지_204031_1_0_0_8820Q562_1-2-8:4 가공형 | 만수상지간이_204031_1_0_0_8820Q562_1-2-8:4 가공형 F | S_P1 | 만수상지간이_204031_1_0_1_8820W483_1:4 가공형#2 | RN 1:4 |  | 만수상지간이_204031_1_0_1_8820W483_1:4 가공형#2 | I_P1
3 | 36 | 운영중(OK) | 11203871 | 36 | 인천만수_209022_1_1_0_8820W122_1-8 가공형 FULL~인천만수_209022_1_1_4_8820W483_1:4 가공형 [인천만수_209022_1_1_4_8820W483_1:4 가공형] | N |  | 홈/기업 | FTTH 2/3차 RN | 140749154 | 1 | [6 empty] | 인천만수_209022_1_1_0_8820W122_1-8 가공형 FULL | RN 1:8 | 인천만수_209022_1_1_0_8820W122_1-8 가공형 | 인천만수_209022_1_1_0_8820W122_1-8 가공형 | M_P4 | 인천만수_209022_1_1_4_8820W483_1:4 가공형 | RN 1:4 | 인천만수_209022_1_1_4_8820W483_1:4 가공형 | 인천만수_209022_1_1_4_8820W483_1:4 가공형 | I_P1
Unit#4
4 | 37 | 운영중(OK) | 10325115 | 37 | 인천만수_105042_1_1_0_8820W233_1-8:4 가공형~만수동 868-9 캐슬로제 지하1층통신실 [만수동 868-9 캐슬로제 지하1층통신실] | N |  | 홈 | 광랜트렁크 | 1291345023 | 21 | [6 empty] | 인천만수_105042_1_1_0_8820W233_1-8:4 가공형 |  |  |  |  | 만수동 868-9 캐슬로제 지하1층통신실 | V2724GB | 캐슬로제 | 캐슬로제 | 1
4 | 38 | 운영중(OK) | 10495927 | 38 | 인천만수_209022_1_0_0_8820W233_1-2-8:4RN_FULL~만수동 872-9 삼성베라체 1층 외부단자함 [만수동 872-9 삼성베라체 1층 외부단자함] | N |  | 홈 | 광랜트렁크 | 1001229028 | 3 | [6 empty] | 인천만수_209022_1_0_0_8820W233_1-2-8:4RN_FULL | RN 1-2-8:4 | 만수국사 5724#9-2-2-A_8820W233_1:2:8:4RN | 인천만수_209022_1_0_0_8820W233_1-2-8:4RN_FULL | S_P5 | 만수동 872-9 삼성베라체 1층 외부단자함 | V2708M | 만수동 872-9 삼성베라체 1층_V2708M | 만수동 872-9 삼성베라체 1층_V2708M | gi9
4 | 39 | 운영중(OK) | 10502183 | 39 | 인천만수_209022_1_0_0_8820W233_1-2-8:4RN_FULL~만수동 870-27 가온빌리지 1층내부단자함 [만수동 870-27 가온빌리지 1층내부단자함] | N |  | 홈 | 광랜트렁크 | 1001229041 | 3 | [6 empty] | 인천만수_209022_1_0_0_8820W233_1-2-8:4RN_FULL | RN 1-2-8:4 | 만수국사 5724#9-2-2-A_8820W233_1:2:8:4RN | 인천만수_209022_1_0_0_8820W233_1-2-8:4RN_FULL | S_P6 | 만수동 870-27 가온빌리지 1층내부단자함 | V2708M | 가온빌리지 | 가온빌리지 | gi9
4 | 40 |  |  | 40 |  | N
4 | 41 |  |  | 41 |  | N
4 | 42 |  |  | 42 |  | N
4 | 43 |  |  | 43 |  | N
4 | 44 |  |  | 44 |  | N
4 | 45 |  |  | 45 |  | N
4 | 46 |  |  | 46 |  | N
4 | 47 | 운영중(OK) | 11162784 | 47 | 인천만수_209022_1_0_0_8820W233_1-2-8:4RN_FULL~인천만수_209022_1_1_0_8820W122_1-8 가공형 FULL [인천만수_209022_1_1_0_8820W122_1-8 가공형] | N |  | 홈/기업 | FTTH 2/3차 RN | 140749154 | 18 | [6 empty] | 인천만수_209022_1_0_0_8820W233_1-2-8:4RN_FULL | RN 1-2-8:4 | 만수국사 5724#9-2-2-A_8820W233_1:2:8:4RN | 인천만수_209022_1_0_0_8820W233_1-2-8:4RN_FULL | M_P2 | 인천만수_209022_1_1_0_8820W122_1-8 가공형 FULL | RN 1:8 | 인천만수_209022_1_1_0_8820W122_1-8 가공형 | 인천만수_209022_1_1_0_8820W122_1-8 가공형 | I_P1
4 | 48 | 운영중(OK) | 10640631 | 48 | 인천만수_209022_1_0_0_8820W233_1-2-8:4RN_FULL~인천만수_209022_1_0_8_만수동 868-51번지_옥상_1:4벽면형+인천만수_105036_1_0_5_만수동 686-51 옥상_1:4 [인천만수_209022_1_0_8_만수동 868-51번지_옥상_1:4벽면형] | N |  | 홈/기업 | FTTH 2/3차 RN | 140749154 | 2 |  |  |  |  | H_V5724_만수국사#9 P1/1~2/2 172.17.72.10 | 140749154 | 인천만수_209022_1_0_0_8820W233_1-2-8:4RN_FULL | RN 1-2-8:4 | 만수국사 5724#9-2-2-A_8820W233_1:2:8:4RN | 인천만수_209022_1_0_0_8820W233_1-2-8:4RN_FULL | S_P8 | 인천만수_209022_1_0_8_만수동 868-51번지_옥상_1:4벽면형+인천만수_105036_1_0_5_만수동 686-51 옥상_1:4 | RN 1:4 | 만수국사 V5724#9-2-2-A-8_868-51번지_옥상_1:4벽면형 | 인천만수_209022_1_0_8_만수동 868-51번지_옥상_1:4벽면형 | I_P1
Unit#5
5 | 49 | 운영중(OK) | 3060579325 | 49 | 인천간석사옥/인천종합국사(1층)~[중]에이스타운오피스텔 옥탑 [[중]에이스타운오피스텔 옥탑 (2006195619_HLB_인천간석B8_3330A)] | N |  | 모바일 | 중계기-중계기 | 2212707538 | 3 | [6 empty] | 인천간석사옥/인천종합국사(1층) | Huawei/DU | HLB_인천간석B8 | HLB_LA0B8 | CPRI3 | [중]에이스타운오피스텔 옥탑 | HWI/2.1G/RRH/RRU5909(2T24¦60W) | HLB_인천간석B8_2332B | HLB_LA0B8_2332B | CPRI1(lower-level,CASCADE용)
5 | 50 |  |  | 50 |  | N
5 | 51 |  |  | 51 |  | N
5 | 52 |  |  | 52 |  | N
5 | 53 |  |  | 53 |  | N
5 | 54 |  |  | 54 |  | N
5 | 55 |  |  | 55 |  | N
5 | 56 |  |  | 56 |  | N
5 | 57 |  |  | 57 |  | N
5 | 58 |  |  | 58 |  | N
5 | 59 |  |  | 59 |  | N
5 | 60 |  |  | 60 |  | N
Unit#6
6 | 61 | 운영중(OK) | 12404807 | 61 | 인천만수_209022_1_1_0_8820W122_1-8 가공형 FULL~인천만수_209022_1_1_7_867-20 옥상_1:4 가공형 [인천만수_209022_1_1_7_867-20 옥상_1:4 가공형] | N |  | 홈/기업 | FTTH 2/3차 RN | 140749154 | 1 |  |  |  |  | H_V5724_만수국사#9 P1/1~2/2 172.17.72.10 | 140749154 | 인천만수_209022_1_1_0_8820W122_1-8 가공형 FULL | RN 1:8 | 인천만수_209022_1_1_0_8820W122_1-8 가공형 | 인천만수_209022_1_1_0_8820W122_1-8 가공형 | M_P7 | 인천만수_209022_1_1_7_867-20 옥상_1:4 가공형 | RN 1:4 | 인천만수_209022_1_1_7_867-20 옥상_1:4 가공형 | 인천만수_209022_1_1_7_867-20 옥상_1:4 가공형 | I_P1
6 | 62 | 운영중(OK) | 3060924049 | 62 | 인천만수국사_3층[INMS]/통신실(뱅크)~인천만수_105031_1_0_0_8820W681_1-2-8:4 가공형 [인천만수_105031_1_0_0_8820W681_1-2-8:4 가공형] | N |  | 홈/기업 | FTTH 1차 RN | 201063969 | 6 | [6 empty] | 인천만수국사_3층[INMS]/통신실(뱅크) | V8500 | H_MANSU-V8500-5-TPS | H_MANSU-V8500-5-TPS | 1 | 인천만수_105031_1_0_0_8820W681_1-2-8:4 가공형 | RN 1-2-8:4 |  | 인천만수_105031_1_0_0_8820W681_RN 1-2-8:4 | I_P1
6 | 63 | 운영중(OK) | 3060924051 | 63 | 인천만수국사_3층[INMS]/통신실(뱅크)~인천만수_105032_1_0_0_8820W682_1-2-8:4 가공형 [인천만수_105032_1_0_0_8820W682_1-2-8:4 가공형] | N |  | 홈/기업 | FTTH 1차 RN | 201063969 | 11 | [6 empty] | 인천만수국사_3층[INMS]/통신실(뱅크) | V8500 | H_MANSU-V8500-5-TPS | H_MANSU-V8500-5-TPS | 2 | 인천만수_105032_1_0_0_8820W682_1-2-8:4 가공형 | RN 1-2-8:4 |  | 인천만수_105032_1_0_0_8820W682_RN 1-2-8:4 | I_P1
6 | 64 | 운영중(OK) | 3060924053 | 64 | 인천만수국사_3층[INMS]/통신실(뱅크)~인천만수_105033_1_0_0_8820W472_1-2-8:4 가공형 [인천만수_105033_1_0_0_8820W472_1-2-8:4 가공형] | N |  | 홈/기업 | FTTH 1차 RN | 201063969 | 16 | [6 empty] | 인천만수국사_3층[INMS]/통신실(뱅크) | V8500 | H_MANSU-V8500-5-TPS | H_MANSU-V8500-5-TPS | 3 | 인천만수_105033_1_0_0_8820W472_1-2-8:4 가공형 | RN 1-2-8:4 |  | 인천만수_105033_1_0_0_8820W472_RN 1-2-8:4 | I_P1
6 | 65 | 운영중(OK) | 3060954001 | 65 | 인천만수_105041_1_0_0_8820W231_1-2-8:4 가공형~인천만수_105041_1_1_0_8820W051_1-8:4 가공형+인천만수_112033/112043_1_0_10_8820W051_1:4C 남동구청 CCTV용 [인천만수_105041_1_1_0_8820W051_1-8:4 가공형] | N |  | 홈/기업 | FTTH 2/3차 RN | 201063975 | 4 | [6 empty] | 인천만수_105041_1_0_0_8820W231_1-2-8:4 가공형 | RN 1-2-8:4 |  | 인천만수_105041_1_0_0_8820W231_RN 1-2-8:4 | M_P2 | 인천만수_105041_1_1_0_8820W051_1-8:4 가공형+인천만수_112033/112043_1_0_10_8820W051_1:4C 남동구청 CCTV용 | RN 1-8:4 |  | 인천만수_105041_1_1_0_8820W051_RN 1-8:4 | I_P1
6 | 66 |  |  | 66 |  | N
6 | 67 |  |  | 67 |  | N
6 | 68 |  |  | 68 |  | N
6 | 69 |  |  | 69 |  | N
6 | 70 |  |  | 70 |  | N
6 | 71 |  |  | 71 |  | N
6 | 72 | 운영중(OK) | 3060521772 | 72 | 인천만수_104043_1_1_0_8820W123_1-8:4 가공형_FULL~인천만수_104043_1_1_7_만수동870-7옥상_1:4RN종단형+인천만수_105042_1_1_4_만수동 870-7옥상_1:4C [인천만수_104043_1_1_7_만수동870-7옥상_1:4RN종단형] | N |  | 홈/기업 | FTTH 2/3차 RN | 140834765 | 2 | [6 empty] | 인천만수_104043_1_1_0_8820W123_1-8:4 가공형_FULL | RN 1-8:4 |  | 인천만수_104043_1_1_0_8820W123_1-8:4 가공형 | M_P7 | 인천만수_104043_1_1_7_만수동870-7옥상_1:4RN종단형+인천만수_105042_1_1_4_만수동 870-7옥상_1:4C | RN 1:4 |  | 만수동 870-7_옥상_RN 1:4 | I_P1

## 166-72-2
광케이블 선번장
선로ID | 605985020 |  | 선로명 |  | 8820W122[8820W122] -8820W231[8820W231] | 규격 | 72C | N/W구분 | 가입자선로
시점 | 8820W122 |  |  |  |  | LOT No. | 0658 | 자산번호
종점 | 8820W231 |  |  |  |  | 자재코드 | 530051 | 자재명 | 광케이블,72C,가공
UNIT | 선번 | 구성상태 | 코어ID | 선번 | 코어명 | 광선로감시여부 | 중요여부 | 코어수용서비스 | 코어수용서비스상세 | 수용서비스범위 | 영향고객수 | 연계회선번호 | 가입자번호 | 단선(불량)여부 | 직결공사번호 | Network명 | Network ID | 상위국설치장소명 | 상위국장비모델 | 상위국장비명 | 상위국TID | 상위국AID(port) | 하위국설치장소명 | 하위국장비모델 | 하위국장비명 | 하위국TID | 하위국AID(port)
Unit#1
1 | 1 |  | (연결) | 1 | ~ | N
1 | 2 | 운영중(OK) | 3063119012 | 2 | 인천만수국사_3층[INMS]/통신실(뱅크)~인천만수_206011_1_0_0_8820W123_2:8RN [인천만수국사(뱅크)[INMS]~인천만수_206011_1_0_0_8820W123_2:8RN] | N |  | 홈/기업 | FTTH 1차 RN | 140828940 | 7 | [6 empty] | 인천만수국사_3층[INMS]/통신실(뱅크) | V5724G | B_MANSU-V5724-6-SME | 만수국사_V5724#6_SME | 1 | 인천만수_206011_1_0_0_8820W123_2:8RN | RN 2:8 |  | 8820W123_1층_RN 2:8 | I_P1
1 | 3 | (해지)구성중(ER) | 8829490 | 3 | 인천만수_206011_1_0_3_1:8RN_8820W142~500072746020_글로벌이화어린이집 [만수1-1셀_1:8RN_8820W142~500072746020_글로벌이화어린이집] | N |  | 기타 | 기타 | [8 empty] | 인천만수_206011_1_0_3_1:8RN_8820W142 |  |  |  |  | 500072746020_글로벌이화어린이집
1 | 4 | 운영중(OK) | 10620470 | 4 | 인천만수_209022_1_0_0_8820W233_1-2-8:4RN_FULL~만수동 871-25 엑설런트B동 1층단자함 [만수동 871-25 엑설런트B동 1층단자함] | N |  | 홈 | 광랜트렁크 | 1001229048 | 4 | [6 empty] | 인천만수_209022_1_0_0_8820W233_1-2-8:4RN_FULL | RN 1-2-8:4 | 만수국사 5724#9-2-2-A_8820W233_1:2:8:4RN | 인천만수_209022_1_0_0_8820W233_1-2-8:4RN_FULL | S_P7 | 만수동 871-25 엑설런트B동 1층단자함 | V2708M | 만수동 871-25 엑설런트B동 1층단자함 | 만수동 871-25 엑설런트B동 1층단자함 | gi9
1 | 5 | 운영중(OK) | 11467077 | 5 | 인천만수_206011_1_0_0_8820W123_2:8RN~인천만수_206011_1_0_8_지하2층EPS실_1:4RN-SP8 [인천만수_206011_1_0_8_지하2층EPS실_1:4RN-SP8] | N |  | 홈/기업 | FTTH 2/3차 RN | 140828940 | 2 | [6 empty] | 인천만수_206011_1_0_0_8820W123_2:8RN | RN 2:8 |  | 8820W123_1층_RN 2:8 | M_P8 | 인천만수_206011_1_0_8_지하2층EPS실_1:4RN-SP8 | RN 1:4 | 인천만수_MS/B6-1/1_2/1_지하2층EPS실_1:4RN-SP8 | 인천만수_206011_1_0_8_지하2층EPS실_1:4RN-SP8 | I_P1
1 | 6 | 운영중(OK) | 5668615 | 6 | 인천만수_206011_1_0_0_8820W123_2:8RN~인천만수_206011_1_0_3_1:8RN_8820W142 [인천만수_206011_1_0_3_1:8RN_8820W142] | N |  | 홈/기업 | FTTH 2/3차 RN | 140828940 | [7 empty] | 인천만수_206011_1_0_0_8820W123_2:8RN | RN 2:8 |  | 8820W123_1층_RN 2:8 | M_P3 | 인천만수_206011_1_0_3_1:8RN_8820W142 | RN 1:8 | 만수V5724#6_BR110_만수1-1셀_1:8RN_8820W142 | 인천만수_206011_1_0_3_1:8RN_8820W142 | I_P1
1 | 7 | 운영중(OK) | 11506101 | 7 | 인천만수_209022_1_1_0_8820W122_1-8 가공형 FULL~인천만수_209022_1_1_6_869-2 구내_1:4 IDF [인천만수_209022_1_1_6_869-2 구내_1:4 IDF] | N |  | 홈/기업 | FTTH 2/3차 RN | 140749154 | [5 empty] | H_V5724_만수국사#9 P1/1~2/2 172.17.72.10 | 140749154 | 인천만수_209022_1_1_0_8820W122_1-8 가공형 FULL | RN 1:8 | 인천만수_209022_1_1_0_8820W122_1-8 가공형 | 인천만수_209022_1_1_0_8820W122_1-8 가공형 | M_P6 | 인천만수_209022_1_1_6_869-2 구내_1:4 IDF | RN 1:4 | 인천만수_209022_1_1_6_869-2 구내_1:4 IDF | 인천만수_209022_1_1_6_869-2 구내_1:4 IDF | I_P1
1 | 8 | 운영중(OK) | 5609034 | 8 | 인천만수_206011_1_0_0_8820W123_2:8RN~만수동 기암유치원(_4947696) [만수동 기암유치원(_4947696)] | N |  | 기타 | 기타 |  |  |  | 20377955 |  |  |  |  | 인천만수_206011_1_0_0_8820W123_2:8RN | RN 2:8 |  | 8820W123_1층_RN 2:8 | M_P4 | 만수동 기암유치원(_4947696) | V2808 | KiAmYuchiwon | KiAmYuchiwon | 1
1 | 9 | (해지)구성중(ER) | 6189859 | 9 | (철거)인천만수_206011_1_0_0_8820W123_2:8RN~한전KPS (주) 인천출장소 [한전KPS (주) 인천출장소] | N |  | 기타 | 기타 | [8 empty] | (철거)인천만수_206011_1_0_0_8820W123_2:8RN |  |  |  |  | 한전KPS (주) 인천출장소
1 | 10 | (해지)구성중(ER) | 6294462 | 10 | (철거)인천만수_206011_1_0_0_8820W123_2:8RN~이든정보기술_4711190 [이든정보기술_4711190] | N |  | 기타 | 기타 | [8 empty] | (철거)인천만수_206011_1_0_0_8820W123_2:8RN |  |  |  |  | 이든정보기술_4711190
1 | 11 | (해지)구성중(ER) | 7403948 | 11 | (철거)인천만수_206011_1_0_0_8820W123_2:8RN~남동정형외과 [남동정형외과] | N |  | 기타 | 기타 | [8 empty] | (철거)인천만수_206011_1_0_0_8820W123_2:8RN |  |  |  |  | 남동정형외과
1 | 12 | (해지)구성중(ER) | 6497132 | 12 | (철거)인천만수_206011_1_0_0_8820W123_2:8RN~구월동 연세컴퓨터학원_3층_500006193408 [구월동 연세컴퓨터학원_3층_500006193408] | N |  | 기타 | 기타 | [8 empty] | (철거)인천만수_206011_1_0_0_8820W123_2:8RN |  |  |  |  | 구월동 연세컴퓨터학원_3층_500006193408
Unit#2
2 | 13 |  |  | 13 |  | N
2 | 14 |  |  | 14 |  | N
2 | 15 |  |  | 15 |  | N
2 | 16 |  |  | 16 |  | N
2 | 17 |  |  | 17 |  | N
2 | 18 |  |  | 18 |  | N
2 | 19 |  |  | 19 |  | N
2 | 20 |  |  | 20 |  | N
2 | 21 |  |  | 21 |  | N
2 | 22 |  |  | 22 |  | N
2 | 23 |  |  | 23 |  | N
2 | 24 |  |  | 24 |  | N
Unit#3
3 | 25 | 운영중(OK) | 7899415 | 25 | 인천간석사옥/인천종합국사(1층)~[중] 만수동 871-18 1층 골드 양복점[중] 만수동 871-18 1층 골드 양복점 [13W1R00TA6] | Y |  | 기타 | 기타 |  |  | 7602722 | [5 empty] | 인천간석사옥/인천종합국사(1층) | Huawei/DU | HLB_인천간석B8 | HLB_LA0B8 | CPRI5 | [중] 만수동 871-18 1층 골드 양복점[중] 만수동 871-18 1층 골드 양복점 | HWI/2.6G/RRH/60W(RRU5304)_무상 | HLB_인천간석B8_5550C | HLB_LA0B8_5550C
3 | 26 | 운영중(OK) | 11279670 | 26 | 인천만수_209022_1_1_0_8820W122_1-8 가공형 FULL~인천만수_209022_1_1_5_80-338 외벽_1:4 종단형 [인천만수_209022_1_1_5_80-338 외벽_1:4 종단형] | N |  | 홈/기업 | FTTH 2/3차 RN | 140749154 | [5 empty] | H_V5724_만수국사#9 P1/1~2/2 172.17.72.10 | 140749154 | 인천만수_209022_1_1_0_8820W122_1-8 가공형 FULL | RN 1:8 | 인천만수_209022_1_1_0_8820W122_1-8 가공형 | 인천만수_209022_1_1_0_8820W122_1-8 가공형 | M_P5 | 인천만수_209022_1_1_5_80-338 외벽_1:4 종단형 | RN 1:4 | 인천만수_209022_1_1_5_80-338 외벽_1:4 종단형 | 인천만수_209022_1_1_5_80-338 외벽_1:4 종단형 | I_P1
3 | 27 | (해지)구성중(ER) | 6347887 | 27 | LGU+만수1(15T)[기]~[중] 만수동 871-18 1층 골드 양복점[중] 만수동 871-18 1층 골드 양복점 [만수1A40U0] | N |  | 기타 | 기타 | [8 empty] | LGU+만수1(15T)[기] |  |  |  |  | [중] 만수동 871-18 1층 골드 양복점[중] 만수동 871-18 1층 골드 양복점
3 | 28 | 운영중(OK) | 3061002342 | 28 | 인천만수_105041_1_0_0_8820W231_1-2-8:4 가공형~인천만수_105041_1_0_3_871-18 옥상_1:4 종단형 [인천만수_105041_1_0_3_871-18 옥상_1:4 종단형] | N |  | 홈/기업 | FTTH 2/3차 RN | 201063975 | 1 | [6 empty] | 인천만수_105041_1_0_0_8820W231_1-2-8:4 가공형 | RN 1-2-8:4 |  | 인천만수_105041_1_0_0_8820W231_RN 1-2-8:4 | S_P3 | 인천만수_105041_1_0_3_871-18 옥상_1:4 종단형 | RN 1:4 |  | 인천만수_105041_1_0_3_871-18 옥상_1:4 종단형_옥상_RN 1:4 | I_P1
3 | 29 | 운영중(OK) | 3061644752 | 29 | 인천만수_105042_1_0_0_8820W131_1-2-8:4 가공형~인천만수_105042_1_1_0_8820W233_1-8:4 가공형 [인천만수_105042_1_0_0_8820W131_1-2-8:4 가공형~인천만수_105042_1_1_0_8820W233_1-8:4가공형_8820W233_RN 1-8:4] | N |  | 홈/기업 | FTTH 2/3차 RN | 201063975 | 1 | [6 empty] | 인천만수_105042_1_0_0_8820W131_1-2-8:4 가공형 | RN 1-2-8:4 |  | 인천만수_105042_1_0_0_8820W131_RN 1-2-8:4 | M_P2 | 인천만수_105042_1_1_0_8820W233_1-8:4 가공형 | RN 1-8:4 |  | 인천만수_105042_1_1_0_8820W233_1-8:4가공형_8820W233_RN 1-8:4 | I_P1
3 | 30 | 운영중(OK) | 3060476119 | 30 | 인천만수_104043_1_1_0_8820W123_1-8:4 가공형_FULL~인천만수_104043_1_1_5_870-5 구내_1:4 IDF [인천만수_104043_1_1_5_870-5 구내_1:4 IDF_SP-5] | N |  | 홈/기업 | FTTH 2/3차 RN | 140834765 | 1 | [6 empty] | 인천만수_104043_1_1_0_8820W123_1-8:4 가공형_FULL | RN 1-8:4 |  | 인천만수_104043_1_1_0_8820W123_1-8:4 가공형 | M_P5 | 인천만수_104043_1_1_5_870-5 구내_1:4 IDF | RN 1:4 |  | 인천만수_104043_1_1_5_870-5 구내_1:4 IDF | I_P1
3 | 31 |  |  | 31 |  | N
3 | 32 |  |  | 32 |  | N
3 | 33 |  |  | 33 |  | N
3 | 34 | 운영중(OK) | 3060427533 | 34 | 인천만수_104043_1_1_0_8820W123_1-8:4 가공형_FULL~인천만수_104043_1_1_4_만수동74-4옥상_1:4RN가공형 [인천만수_104043_1_1_4_만수동74-4옥상_1:4RN가공형_SP-4] | N |  | 홈/기업 | FTTH 2/3차 RN | 140834765 | [7 empty] | 인천만수_104043_1_1_0_8820W123_1-8:4 가공형_FULL | RN 1-8:4 |  | 인천만수_104043_1_1_0_8820W123_1-8:4 가공형 | M_P4 | 인천만수_104043_1_1_4_만수동74-4옥상_1:4RN가공형 | RN 1:4 |  | 인천만수_104043_1_1_4_만수동74-4옥상_1:4RN가공형 | I_P1
3 | 35 | 운영중(OK) | 3060515106 | 35 | 인천만수_104043_1_1_0_8820W123_1-8:4 가공형_FULL~인천만수_104043_1_1_6_만수동72-16옥상_1:4RN종단형_옥상_RN 1:4 [인천만수_104043_1_1_6_만수동72-16옥상_1:4RN종단형_옥상_RN 1:4] | N |  | 홈/기업 | FTTH 2/3차 RN | 140834765 | 1 | [6 empty] | 인천만수_104043_1_1_0_8820W123_1-8:4 가공형_FULL | RN 1-8:4 |  | 인천만수_104043_1_1_0_8820W123_1-8:4 가공형 | M_P6 | 인천만수_104043_1_1_6_만수동72-16옥상_1:4RN종단형_옥상_RN 1:4 | RN 1:4 |  | 인천만수_104043_1_1_6_만수동72-16옥상_1:4RN종단형_옥상_RN 1:4 | I_P1
3 | 36 | 운영중(OK) | 11203871 | 36 | 인천만수_209022_1_1_0_8820W122_1-8 가공형 FULL~인천만수_209022_1_1_4_8820W483_1:4 가공형 [인천만수_209022_1_1_4_8820W483_1:4 가공형] | N |  | 홈/기업 | FTTH 2/3차 RN | 140749154 | 1 | [6 empty] | 인천만수_209022_1_1_0_8820W122_1-8 가공형 FULL | RN 1:8 | 인천만수_209022_1_1_0_8820W122_1-8 가공형 | 인천만수_209022_1_1_0_8820W122_1-8 가공형 | M_P4 | 인천만수_209022_1_1_4_8820W483_1:4 가공형 | RN 1:4 | 인천만수_209022_1_1_4_8820W483_1:4 가공형 | 인천만수_209022_1_1_4_8820W483_1:4 가공형 | I_P1
Unit#4
4 | 37 |  |  | 37 |  | N
4 | 38 |  |  | 38 |  | N
4 | 39 |  |  | 39 |  | N
4 | 40 |  |  | 40 |  | N
4 | 41 |  |  | 41 |  | N
4 | 42 |  |  | 42 |  | N
4 | 43 |  |  | 43 |  | N
4 | 44 |  |  | 44 |  | N
4 | 45 |  |  | 45 |  | N
4 | 46 |  |  | 46 |  | N
4 | 47 |  |  | 47 |  | N
4 | 48 |  |  | 48 |  | N
Unit#5
5 | 49 | 운영중(OK) | 10777017 | 49 | 만수상지간이_102021_1_0_0_8820H566_1-2-8:4 가공형_FULL+만수상지간이_102027_1_0_0_8820H566_1-3-8C_10G~만수동 871-26 엑설런트A동 1층단자함 [만수동 871-26 엑설런트A동 1층단자함] | N |  | 홈 | 광랜트렁크 | 1001229049 | 2 | [6 empty] | 만수상지간이_102021_1_0_0_8820H566_1-2-8:4 가공형_FULL+만수상지간이_102027_1_0_0_8820H566_1-3-8C_10G | RN 1-2-8:4 | 만수상지#2-4-1-A_8820H561(1-2-8:4) | 만수상지간이_102021_1_0_0_8820H566(1-2-8:4) FULL_1층_RN 1-2-8:4 | S_P7 | 만수동 871-26 엑설런트A동 1층단자함 | V2708M | 만수동 871-26 엑설런트A동 1층단자함 | 만수동 871-26 엑설런트A동 1층단자함 | gi9
5 | 50 | 운영중(OK) | 12404807 | 50 | 인천만수_209022_1_1_0_8820W122_1-8 가공형 FULL~인천만수_209022_1_1_7_867-20 옥상_1:4 가공형 [인천만수_209022_1_1_7_867-20 옥상_1:4 가공형] | N |  | 홈/기업 | FTTH 2/3차 RN | 140749154 | 1 |  |  |  |  | H_V5724_만수국사#9 P1/1~2/2 172.17.72.10 | 140749154 | 인천만수_209022_1_1_0_8820W122_1-8 가공형 FULL | RN 1:8 | 인천만수_209022_1_1_0_8820W122_1-8 가공형 | 인천만수_209022_1_1_0_8820W122_1-8 가공형 | M_P7 | 인천만수_209022_1_1_7_867-20 옥상_1:4 가공형 | RN 1:4 | 인천만수_209022_1_1_7_867-20 옥상_1:4 가공형 | 인천만수_209022_1_1_7_867-20 옥상_1:4 가공형 | I_P1
5 | 51 | 운영중(OK) | 3060201962 | 51 | 인천만수_104043_1_1_0_8820W123_1-8:4 가공형_FULL~인천만수_104043_1_1_3_871-3 옥상_1:4 종단형 +인천만수_104018_1_0_7_871-3 옥상_1:4 [인천만수_104043_1_1_3_871-3 옥상_1:4 종단형] | N |  | 홈/기업 | FTTH 2/3차 RN | 140834765 | 1 | [6 empty] | 인천만수_104043_1_1_0_8820W123_1-8:4 가공형_FULL | RN 1-8:4 |  | 인천만수_104043_1_1_0_8820W123_1-8:4 가공형 | M_P3 | 인천만수_104043_1_1_3_871-3 옥상_1:4 종단형 +인천만수_104018_1_0_7_871-3 옥상_1:4 | RN 1:4 |  | 인천만수_104043_1_1_3_871-3 옥상_1:4 종단형 | I_P1
5 | 52 | 운영중(OK) | 3060924088 | 52 | 인천만수국사_3층[INMS]/통신실(뱅크)~인천만수_105042_1_0_0_8820W131_1-2-8:4 가공형 [인천만수_105042_1_0_0_8820W131_1-2-8:4 가공형] | N |  | 홈/기업 | FTTH 1차 RN | 201063975 | 14 | [6 empty] | 인천만수국사_3층[INMS]/통신실(뱅크) | V8500 | H_MANSU-V8500-5-TPS | H_MANSU-V8500-5-TPS | 2 | 인천만수_105042_1_0_0_8820W131_1-2-8:4 가공형 | RN 1-2-8:4 |  | 인천만수_105042_1_0_0_8820W131_RN 1-2-8:4 | I_P1
5 | 53 |  |  | 53 |  | N
5 | 54 |  |  | 54 |  | N
5 | 55 |  |  | 55 |  | N
5 | 56 |  |  | 56 |  | N
5 | 57 |  |  | 57 |  | N
5 | 58 |  |  | 58 |  | N
5 | 59 | 운영중(OK) | 3060167046 | 59 | 인천만수_104043_1_0_0_8820W984_1-3-8:4 가공형_FULL+인천만수_105036_1_0_8_8820W984_1:4~인천만수_104043_1_1_0_8820W123_1-8:4 가공형_FULL [ 인천만수_104043_1_1_0_8820W123_1-8:4 가공형] | N |  | 홈/기업 | FTTH 2/3차 RN | 140834765 | 11 | [6 empty] | 인천만수_104043_1_0_0_8820W984_1-3-8:4 가공형_FULL+인천만수_105036_1_0_8_8820W984_1:4 | RN 1-3-8:4 | 인천만수_104043_1_0_0_8820W984_1-3-8:4 가공형 | 인천만수_104043_1_0_0_8820W984_1-3-8:4 가공형 FULL | M_P2 | 인천만수_104043_1_1_0_8820W123_1-8:4 가공형_FULL | RN 1-8:4 |  | 인천만수_104043_1_1_0_8820W123_1-8:4 가공형 | I_P1
5 | 60 | 운영중(OK) | 3060521772 | 60 | 인천만수_104043_1_1_0_8820W123_1-8:4 가공형_FULL~인천만수_104043_1_1_7_만수동870-7옥상_1:4RN종단형+인천만수_105042_1_1_4_만수동 870-7옥상_1:4C [인천만수_104043_1_1_7_만수동870-7옥상_1:4RN종단형] | N |  | 홈/기업 | FTTH 2/3차 RN | 140834765 | 2 | [6 empty] | 인천만수_104043_1_1_0_8820W123_1-8:4 가공형_FULL | RN 1-8:4 |  | 인천만수_104043_1_1_0_8820W123_1-8:4 가공형 | M_P7 | 인천만수_104043_1_1_7_만수동870-7옥상_1:4RN종단형+인천만수_105042_1_1_4_만수동 870-7옥상_1:4C | RN 1:4 |  | 만수동 870-7_옥상_RN 1:4 | I_P1
Unit#6
6 | 61 | 운영중(OK) | 10312461 | 61 | 인천종합_211072/211082_1_0_0_[8820Y091]_2:8RN~인천종합_211072_1_0_1_[8820W122] 1:4RN_SP1 [인천종합_211072_1_0_1_[8820W122] 1:4RN_SP1] | N |  | 홈/기업 | FTTH 2/3차 RN | 140807609 | 1 |  | 500134786179 |  |  |  |  | 인천종합_211072/211082_1_0_0_[8820Y091]_2:8RN | RN 2:8 | 인천종합MS/B11-7/2_8/2[8820Y091]_2:8RN | 인천종합_211072/211082_1_0_0_[8820Y091]_2:8RN | M_P1 | 인천종합_211072_1_0_1_[8820W122] 1:4RN_SP1 | RN 1:4 | 인천종합MS/B11-7/2_8/2[8820W122] 1:4RN_SP1 | 인천종합MS/B11-7/2_8/2[8820W122] 1:4RN_SP1 | I_P1
6 | 62 | 운영중(OK) | 10495927 | 62 | 인천만수_209022_1_0_0_8820W233_1-2-8:4RN_FULL~만수동 872-9 삼성베라체 1층 외부단자함 [만수동 872-9 삼성베라체 1층 외부단자함] | N |  | 홈 | 광랜트렁크 | 1001229028 | 3 | [6 empty] | 인천만수_209022_1_0_0_8820W233_1-2-8:4RN_FULL | RN 1-2-8:4 | 만수국사 5724#9-2-2-A_8820W233_1:2:8:4RN | 인천만수_209022_1_0_0_8820W233_1-2-8:4RN_FULL | S_P5 | 만수동 872-9 삼성베라체 1층 외부단자함 | V2708M | 만수동 872-9 삼성베라체 1층_V2708M | 만수동 872-9 삼성베라체 1층_V2708M | gi9
6 | 63 | 운영중(OK) | 10502183 | 63 | 인천만수_209022_1_0_0_8820W233_1-2-8:4RN_FULL~만수동 870-27 가온빌리지 1층내부단자함 [만수동 870-27 가온빌리지 1층내부단자함] | N |  | 홈 | 광랜트렁크 | 1001229041 | 3 | [6 empty] | 인천만수_209022_1_0_0_8820W233_1-2-8:4RN_FULL | RN 1-2-8:4 | 만수국사 5724#9-2-2-A_8820W233_1:2:8:4RN | 인천만수_209022_1_0_0_8820W233_1-2-8:4RN_FULL | S_P6 | 만수동 870-27 가온빌리지 1층내부단자함 | V2708M | 가온빌리지 | 가온빌리지 | gi9
6 | 64 |  |  | 64 |  | N
6 | 65 | 운영중(OK) | 3061231945 | 65 | 인천만수_206011_1_0_0_8820W123_2:8RN~500158116752_500158116753_500158114279_한양증권-인천 [500158114279_한양증권(주) 인천] | N |  |  | 기타 |  |  |  | 500158114279 |  |  |  |  | 인천만수_206011_1_0_0_8820W123_2:8RN | RN 2:8 |  | 8820W123_1층_RN 2:8 | M_P7 | 500158116752_500158116753_500158114279_한양증권-인천 | V2808 | V2808-AC | BR117_500158116752_500158116753_500158114279_한양증권-인천 | 1
6 | 66 | 운영중(OK) | 10997213 | 66 | 만수상지간이_101033_1_0_0_8820H565(1-2-8:4)_full+인천만수_109016/109026_1_0_5_8820H565_1:4C 남동구청 CCTV용~500139646870_남동구청(만수동 871-15) [500139646870_남동구청(만수동 871-15)] | N |  | 기타 | 기타 |  |  |  | 500139646870 |  |  |  |  | 만수상지간이_101033_1_0_0_8820H565(1-2-8:4)_full+인천만수_109016/109026_1_0_5_8820H565_1:4C 남동구청 CCTV용 | RN 1:4_new |  | 인천만수_109016/109026_1_0_5_8820H565_1:4C 남동구청 CCTV용_1층_RN 1:4_new | U_P1 | 500139646870_남동구청(만수동 871-15) | H670G | 500139646870_남동구청(만수동 871-15) | 500139646870_남동구청(만수동 871-15) | pon1
6 | 67 |  |  | 67 |  | N
6 | 68 | 운영중(OK) | 11162784 | 68 | 인천만수_209022_1_0_0_8820W233_1-2-8:4RN_FULL~인천만수_209022_1_1_0_8820W122_1-8 가공형 FULL [인천만수_209022_1_1_0_8820W122_1-8 가공형] | N |  | 홈/기업 | FTTH 2/3차 RN | 140749154 | 18 | [6 empty] | 인천만수_209022_1_0_0_8820W233_1-2-8:4RN_FULL | RN 1-2-8:4 | 만수국사 5724#9-2-2-A_8820W233_1:2:8:4RN | 인천만수_209022_1_0_0_8820W233_1-2-8:4RN_FULL | M_P2 | 인천만수_209022_1_1_0_8820W122_1-8 가공형 FULL | RN 1:8 | 인천만수_209022_1_1_0_8820W122_1-8 가공형 | 인천만수_209022_1_1_0_8820W122_1-8 가공형 | I_P1
6 | 69 | 운영중(OK) | 5087873 | 69 | 인천만수상지간이~만수동 백정현(5층_4688099) [V2108] | N |  | 기타 | 기타 | [8 empty] | 인천만수상지간이 | P8124XG | LGT만수상지_P8124#1_SME | LGT만수상지_P8124#1_SME | 6 | 만수동 백정현(5층_4688099) | V2108 | 4688099_만수동 백정현 | 4688099_만수동 백정현 | 1
6 | 70 | 운영중(OK) | 5087874 | 70 | 인천만수상지간이~만수동 백정현(5층_4688099) [V2108] | N |  | 기타 | 기타 | [8 empty] | 인천만수상지간이 | V2108 | 4688099_만수동 백정현 | 4688099_만수동 백정현 | 1 | 만수동 백정현(5층_4688099) | P8124XG | LGT만수상지_P8124#1_SME | LGT만수상지_P8124#1_SME | 6
6 | 71 | (해지)구성중(ER) | 10628316 | 71 | 인천종합_211072_1_0_1_[8820W122] 1:4RN_SP1~500139694213_롯데하이마트(주) [500139694213_롯데하이마트(주)] | N |  | 기타 | 기타 | [8 empty] | 인천종합_211072_1_0_1_[8820W122] 1:4RN_SP1 | RN 1:4 | 인천종합MS/B11-7/2_8/2[8820W122] 1:4RN_SP1 | 인천종합MS/B11-7/2_8/2[8820W122] 1:4RN_SP1 | M_P2 | 500139694213_롯데하이마트(주) | V2808 | V2808-AC | BR2712_500139694213_롯데하이마트(주) | 1
6 | 72 | 운영중(OK) | 10460425 | 72 | 인천종합_211072_1_0_1_[8820W122] 1:4RN_SP1~이설후_500134766597/500134786179_롯데하이마트(주) [500134786179_롯데하이마트(주) 만수점_SP-1] | N |  | 기타 | 기타 |  |  |  | 500134786179 |  |  |  |  | 인천종합_211072_1_0_1_[8820W122] 1:4RN_SP1 | RN 1:4 | 인천종합MS/B11-7/2_8/2[8820W122] 1:4RN_SP1 | 인천종합MS/B11-7/2_8/2[8820W122] 1:4RN_SP1 | M_P1 | 이설후_500134766597/500134786179_롯데하이마트(주) | V2808 | V2808-AC | BR2711_500134786179_롯데하이마트(주) | 1

## 166-144
광케이블 선번장
선로ID | 605985015 |  | 선로명 |  | 8820W231[8820W231] -8820W442[8820W442] | 규격 | 144C | N/W구분 | 가입자선로
시점 | 8820W231 |  |  |  |  | LOT No. | 0013 | 자산번호
종점 | 8820W442 |  |  |  |  | 자재코드 | 530055 | 자재명 | 광케이블,144C,가공
UNIT | 선번 | 구성상태 | 코어ID | 선번 | 코어명 | 광선로감시여부 | 중요여부 | 코어수용서비스 | 코어수용서비스상세 | 수용서비스범위 | 영향고객수 | 연계회선번호 | 가입자번호 | 단선(불량)여부 | 직결공사번호 | Network명 | Network ID | 상위국설치장소명 | 상위국장비모델 | 상위국장비명 | 상위국TID | 상위국AID(port) | 하위국설치장소명 | 하위국장비모델 | 하위국장비명 | 하위국TID | 하위국AID(port)
Unit#1
1 | 1 | (해지)구성중(ER) | 5145946 | 1 | LGT만수2[기]/[중] 만수동 71-0 동승빌딩~[중] 만수동 1115-1 만수향촌휴먼시아 P2주차장 [만수2G23L0] | N |  | 모바일 | 기지국-중계기 | 13WAR0007S | 1 | [6 empty] | LGT만수2[기]/[중] 만수동 71-0 동승빌딩 |  |  |  |  | [중] 만수동 1115-1 만수향촌휴먼시아 P2주차장
1 | 2 | 운영중(OK) | 11506101 | 2 | 인천만수_209022_1_1_0_8820W122_1-8 가공형 FULL~인천만수_209022_1_1_6_869-2 구내_1:4 IDF [인천만수_209022_1_1_6_869-2 구내_1:4 IDF] | N |  | 홈/기업 | FTTH 2/3차 RN | 140749154 | [5 empty] | H_V5724_만수국사#9 P1/1~2/2 172.17.72.10 | 140749154 | 인천만수_209022_1_1_0_8820W122_1-8 가공형 FULL | RN 1:8 | 인천만수_209022_1_1_0_8820W122_1-8 가공형 | 인천만수_209022_1_1_0_8820W122_1-8 가공형 | M_P6 | 인천만수_209022_1_1_6_869-2 구내_1:4 IDF | RN 1:4 | 인천만수_209022_1_1_6_869-2 구내_1:4 IDF | 인천만수_209022_1_1_6_869-2 구내_1:4 IDF | I_P1
1 | 3 | 운영중(OK) | 8284649 | 3 | 인천만수_207071/207081_1_0_0[8820Y141] 2:8RN~500058022536_인천수치과 [500058022536-인천수치과] | N |  | 기타 | 기타 |  |  |  | 500058022536 |  |  |  |  | 인천만수_207071/207081_1_0_0[8820Y141] 2:8RN | RN 2:8 | [C]만수 MS/B7-13-1[8820Y141] | 인천만수_207071/207081_1_0_0[8820Y141] 2:8RN | M_P2 | 500058022536_인천수치과 | V2808 | 500058022536_인천수치과 | 500058022536_인천수치과 | 1
1 | 4 |  |  | 4 |  | N
1 | 5 |  | (연결) | 5 | 새말지10(8820W444)~8820Q261[8820Q-261] | N
1 | 6 |  | (연결) | 6 | 새말지10(8820W444)~8820Q261[8820Q-261] | N
1 | 7 |  | (연결) | 7 | 간석간54L3R7(8720H775)~만수간61H1(8820Y183)패치 | N
1 | 8 |  | (연결) | 8 | 간석간54L3R7(8720H775)~만수간61H1(8820Y183)패치 | N
1 | 9 | (해지)운영중(OK) | 8204554 | 9 | LGT만수2[기]/[중] 만수동 71-0 동승빌딩~[중]만수동 940-18 빌라옥상 [14NCR00019] | N |  | 모바일 | 기지국-중계기 | 13W1R00U3R | 1 | [6 empty] | LGT만수2[기]/[중] 만수동 71-0 동승빌딩 | Optical MUX(xHaul) | 만수2B42U0(14V8R001M3) | 만수2B42U0(14V8R001M3) | I_P1 | [중]만수동 940-18 빌라옥상 | Optical MUX(xHaul) | 만수2B42U0(14V8R001M3) | 만수2B42U0(14V8R001M3) | I_P1
1 | 10 |  | (연결) | 10 | 8820W231[8820W231]~8820W442[8820W442] | N
1 | 11 | (해지)구성중(ER) | 1302704 | 11 | 인천만수상지간이~17518951_만수중앙교회(인천만수) [17518951_만수중앙교회(인천만수)] | N |  | 기타 | 기타 | [8 empty] | 인천만수상지간이 |  |  |  |  | 17518951_만수중앙교회(인천만수)
1 | 12 | (해지)구성중(ER) | 1302705 | 12 | 인천만수상지간이~17518951_만수중앙교회(인천만수) [17518951_만수중앙교회(인천만수)] | N |  | 기타 | 기타 | [8 empty] | 인천만수상지간이 |  |  |  |  | 17518951_만수중앙교회(인천만수)
Unit#2
2 | 13 |  | (연결) | 13 | 8820W231~8820W231 | N
2 | 14 |  |  | 14 |  | N
2 | 15 | 운영중(OK) | 3060696689 | 15 | 인천만수_206031/206041_1_0_0_8820W763_2:8RN~인천만수_206031_1_0_8_만수동 72-48외벽_1:4 가공형 [인천만수_206031_1_0_8_만수동 72-48외벽_1:4 가공형] | N |  | 홈/기업 | FTTH 2/3차 RN | 200989047 | 2 | [6 empty] | 인천만수_206031/206041_1_0_0_8820W763_2:8RN | RN 2:8 | 만수V5724#6_3/1,4/1_BR310 | 인천만수_206031/206041_1_0_0_만수3셀_2:8RN_8820W763(가공형만수2동72_50) | M_P8 | 인천만수_206031_1_0_8_만수동 72-48외벽_1:4 가공형 | RN 1:4 |  | 인천만수_206031_1_0_8_8820W673_전주_RN 1:4 | I_P1
2 | 16 |  |  | 16 |  | N
2 | 17 | (해지)운영중(OK) | 6332475 | 17 | 인천간석사옥/인천종합국사(1층)~LGT만수2[기]/[중] 만수동 71-0 동승빌딩 [HLB_인천구월A8_4400A(13W1R00C5G)] | N |  | 기타 | 기타 | [8 empty] | 인천간석사옥/인천종합국사(1층) |  |  |  |  | LGT만수2[기]/[중] 만수동 71-0 동승빌딩
2 | 18 | (해지)운영중(OK) | 6343592 | 18 | 인천간석사옥/인천종합국사(1층)~LGT만수2[기]/[중] 만수동 71-0 동승빌딩 [HLB_인천구월A9_3320A] | N |  | 기타 | 기타 | [8 empty] | 인천간석사옥/인천종합국사(1층) |  |  |  |  | LGT만수2[기]/[중] 만수동 71-0 동승빌딩
2 | 19 |  | (연결) | 19 | ~ | N
2 | 20 |  | (연결) | 20 | ~ | N
2 | 21 |  | (연결) | 21 | 8820W442~8820W442 | N
2 | 22 |  |  | 22 |  | N
2 | 23 | 운영중(OK) | 6452373 | 23 | 인천만수국사_3층[INMS]/통신실(뱅크)~광랜_만수4동 만수주공2단지아파트 209동 지하(Main) [[중요][APT_IP_TRK][ H_MANSU-V8500M-7-TPS 172.18.1.76 P4/6~광랜_만수4동 만수주공2단지아파트 209동 지하(Main)_RN2:32#1_I_P2] | N |  | 홈 | 광랜트렁크 | 3456 | 546 | [6 empty] | 인천만수국사_3층[INMS]/통신실(뱅크) | V8500M | H_MANSU-V8500M-7-TPS | H_MANSU-V8500M-7-TPS | 6 | 광랜_만수4동 만수주공2단지아파트 209동 지하(Main) | RN 2:32 |  | 만수4동 만수주공2단지아파트 209동(Main)_B1_셀프형#1_RN 2:32 | I_P2
2 | 24 | 운영중(OK) | 6452374 | 24 | 인천만수국사_3층[INMS]/통신실(뱅크)~광랜_만수4동 만수주공2단지아파트 209동 지하(Main) [[중요][APT_IP_TRK][ H_MANSU-V8500M-7-TPS 172.18.1.76 P4/7~광랜_만수4동 만수주공2단지아파트 209동 지하(Main)_RN2:32#2_I_P2] | N |  | 홈 | 광랜트렁크 | 3456 | 546 | [6 empty] | 인천만수국사_3층[INMS]/통신실(뱅크) | V8500M | H_MANSU-V8500M-7-TPS | H_MANSU-V8500M-7-TPS | 7 | 광랜_만수4동 만수주공2단지아파트 209동 지하(Main) | RN 2:32 |  | 만수4동 만수주공2단지아파트 209동 (Main)_B1_셀프형#2_RN 2:32 | I_P2
Unit#3
3 | 25 | 운영중(OK) | 12085624 | 25 | 인천만수국사_3층[INMS]/통신실(뱅크)~인천만수_104043_1_0_0_8820W984_1-3-8:4 가공형_FULL+인천만수_105036_1_0_8_8820W984_1:4 [인천만수_104043_1_0_0_8820W984_1-3-8:4 가공형] | N |  | 홈/기업 | FTTH 1차 RN | 140834765 | 24 | [6 empty] | 인천만수국사_3층[INMS]/통신실(뱅크) | V8500 | H_MANSU-V8500-4-TPS | H_MANSU-V8500-4-TPS | 3 | 인천만수_104043_1_0_0_8820W984_1-3-8:4 가공형_FULL+인천만수_105036_1_0_8_8820W984_1:4 | RN 1-3-8:4 | 인천만수_104043_1_0_0_8820W984_1-3-8:4 가공형 | 인천만수_104043_1_0_0_8820W984_1-3-8:4 가공형 FULL | I_P1
3 | 26 | 운영중(OK) | 8454073 | 26 | 인천만수_112033/112043_1_0_0[8820Y091]남동구청 CCTV용 2:16RN_FULL~500060925304_남동구청(향촌소공원) [500060925304_남동구청(향촌소공원)] | N |  | 기타 | 기타 |  |  |  | 500060925304 |  |  |  |  | 인천만수_112033/112043_1_0_0[8820Y091]남동구청 CCTV용 2:16RN_FULL | RN 2:16 | 만수국사 MS/B12-02-1[8820Y091]-남동구청 CCTV용 | 인천만수_112033/112043_1_0_0[8820Y091]남동구청 CCTV용 2:16RN_1층_RN 2:16_new | M_P5 | 500060925304_남동구청(향촌소공원) | H670G | SP-5_500060925304_남동구청(향촌소공원) | SP-5_500060925304_남동구청(향촌소공원) | pon1
3 | 27 | (해지)구성중(ER) | 5220163 | 27 | 인천간석사옥/인천종합국사(1층)~LGT만수2[기]/[중] 만수동 71-0 동승빌딩 [13W1R0087F] | N |  | 기타 | 기타 |  |  | 7681968 | [5 empty] | 인천간석사옥/인천종합국사(1층) |  |  |  |  | LGT만수2[기]/[중] 만수동 71-0 동승빌딩
3 | 28 | 운영중(OK) | 1132257 | 28 | SKT만수2동[기]~SKT만수시장[중] [SKT만수2동[기]~SKT만수시장[중]] | N |  | 기타 | 기타 |  |  |  | 990007015208 |  |  |  |  | SKT만수2동[기] |  |  |  |  | SKT만수시장[중]
3 | 29 |  |  | 29 |  | N
3 | 30 |  | (연결) | 30 | 8820W442~8820W442 | N
3 | 31 |  | (연결) | 31 | 8820W442~8820W442 | N
3 | 32 |  | (연결) | 32 | 8820W442~8820W442 | N
3 | 33 |  | (연결) | 33 | 8820W442~8820W442 | N
3 | 34 |  | (연결) | 34 | 8820W442~8820W442 | N
3 | 35 | 운영중(OK) | 3060924055 | 35 | 인천만수국사_3층[INMS]/통신실(뱅크)~인천만수_105034_1_0_0_8820W355_1-2-8:4 가공형 [인천만수_105034_1_0_0_8820W355_1-2-8:4 가공형] | N |  | 홈/기업 | FTTH 1차 RN | 201063969 | 12 | [6 empty] | 인천만수국사_3층[INMS]/통신실(뱅크) | V8500 | H_MANSU-V8500-5-TPS | H_MANSU-V8500-5-TPS | 4 | 인천만수_105034_1_0_0_8820W355_1-2-8:4 가공형 | RN 1-2-8:4 |  | 인천만수_105034_1_0_0_8820W355_RN 1-2-8:4 | I_P1
3 | 36 | 운영중(OK) | 3060515106 | 36 | 인천만수_104043_1_1_0_8820W123_1-8:4 가공형_FULL~인천만수_104043_1_1_6_만수동72-16옥상_1:4RN종단형_옥상_RN 1:4 [인천만수_104043_1_1_6_만수동72-16옥상_1:4RN종단형_옥상_RN 1:4] | N |  | 홈/기업 | FTTH 2/3차 RN | 140834765 | 1 | [6 empty] | 인천만수_104043_1_1_0_8820W123_1-8:4 가공형_FULL | RN 1-8:4 |  | 인천만수_104043_1_1_0_8820W123_1-8:4 가공형 | M_P6 | 인천만수_104043_1_1_6_만수동72-16옥상_1:4RN종단형_옥상_RN 1:4 | RN 1:4 |  | 인천만수_104043_1_1_6_만수동72-16옥상_1:4RN종단형_옥상_RN 1:4 | I_P1
Unit#4
4 | 37 |  | (연결) | 37 | 8820W992[8820W992]~8820Q352[SKB M/H #3(소방서앞 횡단보도 M/H)] | N
4 | 38 |  | (연결) | 38 | 8820P372[구산로1M#3]~8820W992[8820W992] | N
4 | 39 | 운영중(OK) | 3063119012 | 39 | 인천만수국사_3층[INMS]/통신실(뱅크)~인천만수_206011_1_0_0_8820W123_2:8RN [인천만수국사(뱅크)[INMS]~인천만수_206011_1_0_0_8820W123_2:8RN] | N |  | 홈/기업 | FTTH 1차 RN | 140828940 | 7 | [6 empty] | 인천만수국사_3층[INMS]/통신실(뱅크) | V5724G | B_MANSU-V5724-6-SME | 만수국사_V5724#6_SME | 1 | 인천만수_206011_1_0_0_8820W123_2:8RN | RN 2:8 |  | 8820W123_1층_RN 2:8 | I_P1
4 | 40 | 운영중(OK) | 11279670 | 40 | 인천만수_209022_1_1_0_8820W122_1-8 가공형 FULL~인천만수_209022_1_1_5_80-338 외벽_1:4 종단형 [인천만수_209022_1_1_5_80-338 외벽_1:4 종단형] | N |  | 홈/기업 | FTTH 2/3차 RN | 140749154 | [5 empty] | H_V5724_만수국사#9 P1/1~2/2 172.17.72.10 | 140749154 | 인천만수_209022_1_1_0_8820W122_1-8 가공형 FULL | RN 1:8 | 인천만수_209022_1_1_0_8820W122_1-8 가공형 | 인천만수_209022_1_1_0_8820W122_1-8 가공형 | M_P5 | 인천만수_209022_1_1_5_80-338 외벽_1:4 종단형 | RN 1:4 | 인천만수_209022_1_1_5_80-338 외벽_1:4 종단형 | 인천만수_209022_1_1_5_80-338 외벽_1:4 종단형 | I_P1
4 | 41 |  |  | 41 |  | N
4 | 42 |  |  | 42 |  | N
4 | 43 |  |  | 43 |  | N
4 | 44 |  |  | 44 |  | N
4 | 45 | 운영중(OK) | 8657389 | 45 | 인천간석사옥/인천종합국사(1층)~1001221620_(주)참소리_만수시장_C4 [1001221620_(주)참소리_만수시장_C4] | N |  | 홈 | 광랜트렁크 | 1001221620 | 4 | [6 empty] | 인천간석사옥/인천종합국사(1층) | P8624XG | TONGHAB-P8624-20-TPS | TONGHAB-P8624-20-TPS | gi5 | 1001221620_(주)참소리_만수시장_C4 | V2724GB | 만수동 71-0 참소리 모바일_C4 | 만수동 71-0 참소리 모바일_C4 | gi24
4 | 46 | 운영중(OK) | 8657397 | 46 | 인천간석사옥/인천종합국사(1층)~1001221620_(주)참소리_만수시장_C4 [1001221620_(주)참소리_만수시장_C4] | N |  | 홈 | 광랜트렁크 | 1001221620 | 4 | [6 empty] | 인천간석사옥/인천종합국사(1층) | V2724GB | 만수동 71-0 참소리 모바일_C4 | 만수동 71-0 참소리 모바일_C4 | gi24 | 1001221620_(주)참소리_만수시장_C4 | P8624XG | TONGHAB-P8624-20-TPS | TONGHAB-P8624-20-TPS | gi5
4 | 47 | 운영중(OK) | 10043483 | 47 | 인천간석사옥/인천종합국사(1층)~11461133_만수2 [11461133_만수2] | N |  | 기타 | 기타 | [8 empty] | 인천간석사옥/인천종합국사(1층) |  |  |  |  | 11461133_만수2
4 | 48 | 운영중(OK) | 10043491 | 48 | 인천간석사옥/인천종합국사(1층)~11461133_만수2 [11461133_만수2] | N |  | 기타 | 기타 | [8 empty] | 인천간석사옥/인천종합국사(1층) |  |  |  |  | 11461133_만수2
Unit#5
5 | 49 | 운영중(OK) | 3060925055 | 49 | 인천만수국사_3층[INMS]/통신실(뱅크)~인천만수_105035_1_0_0_8820W351_1-2-8:4 가공형 [인천만수_105035_1_0_0_8820W351_1-2-8:4 가공형] | N |  | 홈/기업 | FTTH 1차 RN | 201063969 | 20 | [6 empty] | 인천만수국사_3층[INMS]/통신실(뱅크) | V8500 | H_MANSU-V8500-5-TPS | H_MANSU-V8500-5-TPS | 5 | 인천만수_105035_1_0_0_8820W351_1-2-8:4 가공형 | RN 1-2-8:4 |  | 인천만수_105035_1_0_0_8820W351_RN 1-2-8:4 | I_P1
5 | 50 | 운영중(OK) | 3060924060 | 50 | 인천만수국사_3층[INMS]/통신실(뱅크)~인천만수_105036_1_0_0_8820W342_1-2-8:4 가공형 [인천만수_105036_1_0_0_8820W342_1-2-8:4 가공형] | N |  | 홈/기업 | FTTH 1차 RN | 201063969 | 11 | [6 empty] | 인천만수국사_3층[INMS]/통신실(뱅크) | V8500 | H_MANSU-V8500-5-TPS | H_MANSU-V8500-5-TPS | 6 | 인천만수_105036_1_0_0_8820W342_1-2-8:4 가공형 | RN 1-2-8:4 |  | 인천만수_105036_1_0_0_8820W342_RN 1-2-8:4 | I_P1
5 | 51 | (해지)구성중(ER) | 5099136 | 51 | LGT만수2[기]/[중] 만수동 71-0 동승빌딩~[중]만수동 109-62 빌라 옥탑 [2011C1R01S] | N |  | 모바일 | 기지국-중계기 | 2011C1R01S | 2 | [6 empty] | LGT만수2[기]/[중] 만수동 71-0 동승빌딩 | Optical MUX(xHaul) | 1 | 1 | I_P1 | [중]만수동 109-62 빌라 옥탑 | Optical MUX(xHaul) | 1 | 1 | I_P1
5 | 52 |  | (연결) | 52 | 인천종합국사(1층)(북인천분배센터)(뱅크)~LGT만수2(Z82)[기] | N
5 | 53 | (해지)구성중(ER) | 3062377124 | 53 | 인천간석사옥/인천종합국사(1층)~[중]만수동 72-38 매화약국 7층 옥상 [100012647240_[중]만수동 72-38 매화약국 7층 옥상] | N | [11 empty] | 인천간석사옥/인천종합국사(1층) |  |  |  |  | [중]만수동 72-38 매화약국 7층 옥상
5 | 54 | (해지)구성중(ER) | 3062376182 | 54 | 인천간석사옥/인천종합국사(1층)~[중]만수동 72-38 매화약국 7층 옥상 [100012647240_[중]만수동 72-38 매화약국 7층 옥상] | N | [11 empty] | 인천간석사옥/인천종합국사(1층) |  |  |  |  | [중]만수동 72-38 매화약국 7층 옥상
5 | 55 |  | (연결) | 55 | 8820W231[8820W231]~8820W771[8820W771] | N
5 | 56 | 운영중(OK) | 7336769 | 56 | 인천만수국사_3층[INMS]/통신실(뱅크)~인천만수_109016/109026_1_0_0[8820H331]남동구청CCTV용 2:8RN_FULL [인천만수_109026_1_0_0[8820H331]남동구청CCTV용 2:8RN] | N |  | 홈/기업 | FTTH 1차 RN |  | 13 | [6 empty] | 인천만수국사_3층[INMS]/통신실(뱅크) | V8500 | ManSU-V8500-9-CCTV | ManSU-V8500-9-CCTV | 6 | 인천만수_109016/109026_1_0_0[8820H331]남동구청CCTV용 2:8RN_FULL | RN 2:8 | 만수 MS/B9-10-1[8820H331]=CCTV용 | 인천만수_109016/109026_1_0_0[8820H331]남동구청CCTV용 2:8RN_1층_RN 2:8_new | I_P2
5 | 57 | (해지)구성중(ER) | 11052675 | 57 | LGT만수3(17B)[기]~[중]장수동 780-3 [만수3A3] | N |  | 모바일 | 기지국-중계기 | 13W1R00W9Q | 3 | [6 empty] | LGT만수3(17B)[기] |  |  |  |  | [중]장수동 780-3
5 | 58 | 운영중(OK) | 11052678 | 58 | 인천만수국사_3층[INMS]/통신실(뱅크)~[중]장수동 780-3 [13W1R00ERG] | N |  | 모바일 | 중계기-중계기 | 13W1R00W9Q | 3 | [6 empty] | 인천만수국사_3층[INMS]/통신실(뱅크) | Huawei/DU | HLB_인천만수A6 | HLB_LA5A6 | CPRI0 | [중]장수동 780-3 | Huawei/850M/RRH | HLB_인천만수A6_3200A | HLB_LA5A6_3200A | CPRI0(upper-level)
5 | 59 | 운영중(OK) | 7437744 | 59 | 인천만수상지간이~만수동 삼익플라주 MDF실 [광랜(삼익플라주)] | N |  | 홈 | 기타 | 1029387 | 25 | [6 empty] | 인천만수상지간이 |  |  |  |  | 만수동 삼익플라주 MDF실
5 | 60 | 운영중(OK) | 7437745 | 60 | 인천만수상지간이~만수동 삼익플라주 MDF실 [광랜(삼익플라주)] | N |  | 홈 | 기타 | 1029387 | 25 | [6 empty] | 인천만수상지간이 |  |  |  |  | 만수동 삼익플라주 MDF실
Unit#6
6 | 61 |  | (연결) | 61 | 8820R662[8820R662#1]~8820X092[8820X092#1] | N
6 | 62 |  | (연결) | 62 | 8820X092[8820X092#1]~8820R362[8820R362] | N
6 | 63 | 운영중(OK) | 6724955 | 63 | 인천만수국사_3층[INMS]/통신실(뱅크)~동인천고등학교 [C-MUX#2_OTU5AB] | N |  | 기타 | 기타 | [8 empty] | 인천만수국사_3층[INMS]/통신실(뱅크) |  |  |  |  | 동인천고등학교
6 | 64 |  |  | 64 |  | N
6 | 65 | 운영중(OK) | 3060924062 | 65 | 인천만수국사_3층[INMS]/통신실(뱅크)~인천만수_105037_1_0_0_8820W771_1-2-8:4 가공형_AMI [인천만수_105037_1_0_0_8820W771_1-2-8:4 가공형] | N |  | 홈/기업 | FTTH 1차 RN | 201063969 | 11 | [6 empty] | 인천만수국사_3층[INMS]/통신실(뱅크) | V8500 | H_MANSU-V8500-5-TPS | H_MANSU-V8500-5-TPS | 7 | 인천만수_105037_1_0_0_8820W771_1-2-8:4 가공형_AMI | RN 1-2-8:4 |  | 인천만수_105037_1_0_0_8820W771_RN 1-2-8:4 | I_P1
6 | 66 | 운영중(OK) | 10997213 | 66 | 만수상지간이_101033_1_0_0_8820H565(1-2-8:4)_full+인천만수_109016/109026_1_0_5_8820H565_1:4C 남동구청 CCTV용~500139646870_남동구청(만수동 871-15) [500139646870_남동구청(만수동 871-15)] | N |  | 기타 | 기타 |  |  |  | 500139646870 |  |  |  |  | 만수상지간이_101033_1_0_0_8820H565(1-2-8:4)_full+인천만수_109016/109026_1_0_5_8820H565_1:4C 남동구청 CCTV용 | RN 1:4_new |  | 인천만수_109016/109026_1_0_5_8820H565_1:4C 남동구청 CCTV용_1층_RN 1:4_new | U_P1 | 500139646870_남동구청(만수동 871-15) | H670G | 500139646870_남동구청(만수동 871-15) | 500139646870_남동구청(만수동 871-15) | pon1
6 | 67 |  | (연결) | 67 | 8820Q902[8820Q902]~8820W231[8820W231] | N
6 | 68 |  | (연결) | 68 | 8820Q902[8820Q902]~8820W231[8820W231] | N
6 | 69 | 운영중(OK) | 10312461 | 69 | 인천종합_211072/211082_1_0_0_[8820Y091]_2:8RN~인천종합_211072_1_0_1_[8820W122] 1:4RN_SP1 [인천종합_211072_1_0_1_[8820W122] 1:4RN_SP1] | N |  | 홈/기업 | FTTH 2/3차 RN | 140807609 | 1 |  | 500134786179 |  |  |  |  | 인천종합_211072/211082_1_0_0_[8820Y091]_2:8RN | RN 2:8 | 인천종합MS/B11-7/2_8/2[8820Y091]_2:8RN | 인천종합_211072/211082_1_0_0_[8820Y091]_2:8RN | M_P1 | 인천종합_211072_1_0_1_[8820W122] 1:4RN_SP1 | RN 1:4 | 인천종합MS/B11-7/2_8/2[8820W122] 1:4RN_SP1 | 인천종합MS/B11-7/2_8/2[8820W122] 1:4RN_SP1 | I_P1
6 | 70 | 운영중(OK) | 10325115 | 70 | 인천만수_105042_1_1_0_8820W233_1-8:4 가공형~만수동 868-9 캐슬로제 지하1층통신실 [만수동 868-9 캐슬로제 지하1층통신실] | N |  | 홈 | 광랜트렁크 | 1291345023 | 21 | [6 empty] | 인천만수_105042_1_1_0_8820W233_1-8:4 가공형 |  |  |  |  | 만수동 868-9 캐슬로제 지하1층통신실 | V2724GB | 캐슬로제 | 캐슬로제 | 1
6 | 71 |  |  | 71 |  | N
6 | 72 | 운영중(OK) | 5524500 | 72 | 인천만수국사_3층[INMS]/통신실(뱅크)~인천만수_206031/206041_1_0_0_8820W763_2:8RN [인천만수_206031_1_0_0_8820W763_2:8RN] | N |  | 홈/기업 | FTTH 1차 RN | 200989047 | 5 | [6 empty] | 인천만수국사_3층[INMS]/통신실(뱅크) | V5724G | B_MANSU-V5724-6-SME | 만수국사_V5724#6_SME | 1 | 인천만수_206031/206041_1_0_0_8820W763_2:8RN | RN 2:8 | 만수V5724#6_3/1,4/1_BR310 | 인천만수_206031/206041_1_0_0_만수3셀_2:8RN_8820W763(가공형만수2동72_50) | I_P1
Unit#7
7 | 73 | 운영중(OK) | 9440427 | 73 | 인천만수상지간이~만수동 만수주공1단지아파트 110동(Main) [만수상지 P8624#2 172.17.79.49 Gi3 ~ 만수주공1단지 V5524 Gi23] | N |  | 홈 | 광랜트렁크 | 3504 | 152 | [6 empty] | 인천만수상지간이 | P8624XG | SangJi-P8624-2-TPS | SangJi-P8624-2-TPS | gi3 | 만수동 만수주공1단지아파트 110동(Main) | V5524XG | 만수동 만수주공1단지아파트 110동 | 만수동 만수주공1단지아파트 110동
7 | 74 | 운영중(OK) | 9440428 | 74 | 인천만수상지간이~만수동 만수주공1단지아파트 110동(Main) [만수상지 P8624#2 172.17.79.49 Gi3 ~ 만수주공1단지 V5524 Gi23] | N |  | 홈 | 광랜트렁크 | 3504 | 152 | [6 empty] | 인천만수상지간이 | P8624XG | SangJi-P8624-2-TPS | SangJi-P8624-2-TPS | gi3 | 만수동 만수주공1단지아파트 110동(Main) | V5524XG | 만수동 만수주공1단지아파트 110동 | 만수동 만수주공1단지아파트 110동
7 | 75 | 운영중(OK) | 9440461 | 75 | 인천만수상지간이~만수2동 대동아파트 4동 1-2라인 지하(Main) [만수상지간이_102037_1_0_0_만수2동 대동아파트 4동 1-2라인 지하(Main) 2:8RN Self#1 1/1] | N |  | 홈 | 광랜트렁크 | 1005091 | 69 | [6 empty] | 인천만수상지간이 | V8500M | H_SangJi-V8500M-2-TPS | H_SangJi-V8500M-2-TPS | 7 | 만수2동 대동아파트 4동 1-2라인 지하(Main) | RN 2:8 | 2:8RN#1 | 만수상지간이_102037/102047_1_0_0_2:8RN#1_B1_RN 2:8 | I_P1
7 | 76 | 운영중(OK) | 9440464 | 76 | 인천만수상지간이~만수2동 대동아파트 4동 1-2라인 지하(Main) [만수상지간이_102038_1_0_0_만수2동 대동아파트 4동 1-2라인 지하(Main) 2:8RN Self#1 2/1] | N |  | 홈 | 광랜트렁크 | 1005091 | 69 | [6 empty] | 인천만수상지간이 | V8500M | H_SangJi-V8500M-2-TPS | H_SangJi-V8500M-2-TPS | 8 | 만수2동 대동아파트 4동 1-2라인 지하(Main) | RN 2:8 | 2:8RN#2 | 만수상지간이_102038/102048_1_0_0_2:8RN#2_B1_RN 2:8 | I_P1
7 | 77 |  | (연결) | 77 | 8820Q261[8820Q261]~8820W442[8820W442] | N
7 | 78 |  | (연결) | 78 | 8820W771[8820W771]~8820Q902[8820Q902] | N
7 | 79 | 운영중(OK) | 9445307 | 79 | 인천만수상지간이~광랜_만수동 삼부아파트 라동(Main) [[중요][APT_IP_TRK][H_SangJi-V8500M-2-TPS(172.18.2.138) Slot4/4 ~ (RN,2:16,구내,랙설치형,1U)광랜_만수동 삼부아파트 라동(Main)(예)]] | N |  | 홈 | 광랜트렁크 | 1006455 | 49 | [6 empty] | 인천만수상지간이 | V8500M | H_SangJi-V8500M-2-TPS | H_SangJi-V8500M-2-TPS | 4 | 광랜_만수동 삼부아파트 라동(Main) | RN 2:16_new |  | 만수동 삼부아파트 라동_옥상_RN 2:16_new | I_P2
7 | 80 | 운영중(OK) | 9445309 | 80 | 인천만수상지간이~광랜_만수동 삼부아파트 라동(Main) [[중요][APT_IP_TRK][SangJi-V6848-2-TPS(172.18.1.135) port5 ~ Dual_ManSoo_SamBu_RaD_V5524_L3(122.33.58.145) Slot2] RX] | N |  | 홈 | 기타 | 1006455 | 50 | [6 empty] | 인천만수상지간이 |  |  |  |  | 광랜_만수동 삼부아파트 라동(Main) | V6848XG | SangJi-V6848-2-TPS | SangJi-V6848-2-TPS | port5
7 | 81 |  |  | 81 |  | N
7 | 82 |  |  | 82 |  | N
7 | 83 | 운영중(OK) | 3060167046 | 83 | 인천만수_104043_1_0_0_8820W984_1-3-8:4 가공형_FULL+인천만수_105036_1_0_8_8820W984_1:4~인천만수_104043_1_1_0_8820W123_1-8:4 가공형_FULL [ 인천만수_104043_1_1_0_8820W123_1-8:4 가공형] | N |  | 홈/기업 | FTTH 2/3차 RN | 140834765 | 11 | [6 empty] | 인천만수_104043_1_0_0_8820W984_1-3-8:4 가공형_FULL+인천만수_105036_1_0_8_8820W984_1:4 | RN 1-3-8:4 | 인천만수_104043_1_0_0_8820W984_1-3-8:4 가공형 | 인천만수_104043_1_0_0_8820W984_1-3-8:4 가공형 FULL | M_P2 | 인천만수_104043_1_1_0_8820W123_1-8:4 가공형_FULL | RN 1-8:4 |  | 인천만수_104043_1_1_0_8820W123_1-8:4 가공형 | I_P1
7 | 84 | 운영중(OK) | 10777017 | 84 | 만수상지간이_102021_1_0_0_8820H566_1-2-8:4 가공형_FULL+만수상지간이_102027_1_0_0_8820H566_1-3-8C_10G~만수동 871-26 엑설런트A동 1층단자함 [만수동 871-26 엑설런트A동 1층단자함] | N |  | 홈 | 광랜트렁크 | 1001229049 | 2 | [6 empty] | 만수상지간이_102021_1_0_0_8820H566_1-2-8:4 가공형_FULL+만수상지간이_102027_1_0_0_8820H566_1-3-8C_10G | RN 1-2-8:4 | 만수상지#2-4-1-A_8820H561(1-2-8:4) | 만수상지간이_102021_1_0_0_8820H566(1-2-8:4) FULL_1층_RN 1-2-8:4 | S_P7 | 만수동 871-26 엑설런트A동 1층단자함 | V2708M | 만수동 871-26 엑설런트A동 1층단자함 | 만수동 871-26 엑설런트A동 1층단자함 | gi9
Unit#8
8 | 85 | 운영중(OK) | 11010545 | 85 | 인천만수_209022_1_0_0_8820W233_1-2-8:4RN_FULL~인천만수_209022_1_0_2_만수동 868-44_1:4RN외벽종단형 [인천만수_209022_1_0_2_만수동 868-44_1:4RN외벽종단형] | N |  | 홈/기업 | FTTH 2/3차 RN | 140749154 | [5 empty] | H_V5724_만수국사#9 P1/1~2/2 172.17.72.10 | 140749154 | 인천만수_209022_1_0_0_8820W233_1-2-8:4RN_FULL | RN 1-2-8:4 | 만수국사 5724#9-2-2-A_8820W233_1:2:8:4RN | 인천만수_209022_1_0_0_8820W233_1-2-8:4RN_FULL | S_P2 | 인천만수_209022_1_0_2_만수동 868-44_1:4RN외벽종단형 | RN 1:4 | 만수국사 V5724#9-2-2-A-2_868-44_1:4RN외벽종단형 | 인천만수_209022_1_0_2_만수동 868-44_1:4RN외벽종단형 | I_P1
8 | 86 |  | (연결) | 86 | 8820W442~8820W442 | N
8 | 87 |  | (연결) | 87 | 8820W442~8820W442 | N
8 | 88 |  | (연결) | 88 | 8820W442~8820W442 | N
8 | 89 |  | (연결) | 89 | 8820W442~8820W442 | N
8 | 90 |  | (연결) | 90 | 8820W442~8820W442 | N
8 | 91 |  | (연결) | 91 | 8820W442~8820W442 | N
8 | 92 |  | (연결) | 92 | 8820W442~8820W442 | N
8 | 93 |  | (연결) | 93 | 8820W442~8820W442 | N
8 | 94 |  | (연결) | 94 | 8820W442~8820W442 | N
8 | 95 |  | (연결) | 95 | 8820W442~8820W442 | N
8 | 96 |  |  | 96 |  | N
Unit#9
9 | 97 |  | (연결) | 97 | 8820W442~8820W442 | N
9 | 98 |  | (연결) | 98 | 8820W442~8820W442 | N
9 | 99 |  | (연결) | 99 | 8820W442~8820W442 | N
9 | 100 |  | (연결) | 100 | 8820W442~8820W442 | N
9 | 101 |  | (연결) | 101 | 8820W442~8820W442 | N
9 | 102 |  | (연결) | 102 | 8820W442~8820W442 | N
9 | 103 |  | (연결) | 103 | 8820W442~8820W442 | N
9 | 104 |  | (연결) | 104 | 8820W442~8820W442 | N
9 | 105 |  | (연결) | 105 | 8820W442~8820W442 | N
9 | 106 |  | (연결) | 106 | 8820W442~8820W442 | N
9 | 107 |  | (연결) | 107 | 8820W442~8820W442 | N
9 | 108 |  | (연결) | 108 | 8820W442~8820W442 | N
Unit#10
10 | 109 |  | (연결) | 109 | 8820W442~8820W442 | N
10 | 110 |  |  | 110 |  | N
10 | 111 |  | (연결) | 111 | 8820W442~8820W442 | N
10 | 112 |  | (연결) | 112 | 8820W442~8820W442 | N
10 | 113 |  | (연결) | 113 | 8820W442~8820W442 | N
10 | 114 |  | (연결) | 114 | 8820W442~8820W442 | N
10 | 115 |  | (연결) | 115 | 8820W442~8820W442 | N
10 | 116 |  | (연결) | 116 | 8820W442~8820W442 | N
10 | 117 |  | (연결) | 117 | 8820W442~8820W442 | N
10 | 118 |  | (연결) | 118 | 8820W442~8820W442 | N
10 | 119 |  | (연결) | 119 | 8820W442~8820W442 | N
10 | 120 |  | (연결) | 120 | 8820W442~8820W442 | N
Unit#11
11 | 121 | 운영중(OK) | 10640631 | 121 | 인천만수_209022_1_0_0_8820W233_1-2-8:4RN_FULL~인천만수_209022_1_0_8_만수동 868-51번지_옥상_1:4벽면형+인천만수_105036_1_0_5_만수동 686-51 옥상_1:4 [인천만수_209022_1_0_8_만수동 868-51번지_옥상_1:4벽면형] | N |  | 홈/기업 | FTTH 2/3차 RN | 140749154 | 2 |  |  |  |  | H_V5724_만수국사#9 P1/1~2/2 172.17.72.10 | 140749154 | 인천만수_209022_1_0_0_8820W233_1-2-8:4RN_FULL | RN 1-2-8:4 | 만수국사 5724#9-2-2-A_8820W233_1:2:8:4RN | 인천만수_209022_1_0_0_8820W233_1-2-8:4RN_FULL | S_P8 | 인천만수_209022_1_0_8_만수동 868-51번지_옥상_1:4벽면형+인천만수_105036_1_0_5_만수동 686-51 옥상_1:4 | RN 1:4 | 만수국사 V5724#9-2-2-A-8_868-51번지_옥상_1:4벽면형 | 인천만수_209022_1_0_8_만수동 868-51번지_옥상_1:4벽면형 | I_P1
11 | 122 |  |  | 122 |  | N
11 | 123 |  | (연결) | 123 | 8820W442[8820W442]~8820W231[8820W231] | N
11 | 124 |  | (연결) | 124 | 8820W442[8820W442]~8820W231[8820W231] | N
11 | 125 |  | (연결) | 125 | 8820W442~8820W442 | N
11 | 126 |  | (연결) | 126 | 8820W442~8820W442 | N
11 | 127 |  | (연결) | 127 | 8820W442~8820W442 | N
11 | 128 |  | (연결) | 128 | 8820W442~8820W442 | N
11 | 129 |  | (연결) | 129 | 8820W231[8820W231]~8820W442[8820W442] | N
11 | 130 |  | (연결) | 130 | 8820W231[8820W231]~8820W442[8820W442] | N
11 | 131 |  | (연결) | 131 | 8820W442~8820W442 | N
11 | 132 |  | (연결) | 132 | 8820W442~8820W442 | N
Unit#12
12 | 133 | 운영중(OK) | 8726240 | 133 | 인천구월간이~광랜_만수동 주공11단지아파트 1111동(Main) [인천구월간이_H_Guwol-V8500-5-TPS 172.18.1.74 P9/1_10G~광랜_만수동 주공11단지아파트 1111동_RN,2:32,구내,랙설치형#1 I_P1] | N |  | 홈 | 광랜트렁크 | 3267 | 255 | [6 empty] | 인천구월간이 | V8500 | H_Guwol-V8500-5-TPS | H_Guwol-V8500-5-TPS | 1 | 광랜_만수동 주공11단지아파트 1111동(Main) | RN 2:32 |  | 만수동 주공11단지아파트 1111동(Main)_B1_셀프형#1_RN 2:32 | I_P1
12 | 134 |  | (연결) | 134 | 8820W442~8820W442 | N
12 | 135 |  | (연결) | 135 | 8820W442~8820W442 | N
12 | 136 |  | (연결) | 136 | 8820W442~8820W442 | N
12 | 137 |  | (연결) | 137 | 8820W442~8820W442 | N
12 | 138 |  | (연결) | 138 | 8820W442~8820W442 | N
12 | 139 |  | (연결) | 139 | 8820W442~8820W442 | N
12 | 140 |  | (연결) | 140 | 8820W442~8820W442 | N
12 | 141 |  |  | 141 |  | N
12 | 142 |  |  | 142 |  | N
12 | 143 | 운영중(OK) | 9368465 | 143 | 인천만수상지간이~만수동 869-0 인평스페이스 [인평스페이스힐] | N |  | 홈 | 기타 | 333168449 | 17 | [6 empty] | 인천만수상지간이 |  |  |  |  | 만수동 869-0 인평스페이스
12 | 144 | 운영중(OK) | 9368470 | 144 | 인천만수상지간이~만수동 869-0 인평스페이스 [인평스페이스힐] | N |  | 홈 | 기타 | 333168449 | 17 | [6 empty] | 인천만수상지간이 |  |  |  |  | 만수동 869-0 인평스페이스

## 161-144
광케이블 선번장
선로ID | 100001229546 |  | 선로명 |  | [8820W002#2]~만수1링#04A2(8820W332) | 규격 | 144C | N/W구분 | 가입자선로
시점 | 8820W002#2 |  |  |  |  | LOT No. | 1256 | 자산번호
종점 | 8820W333 |  |  |  |  | 자재코드 | 530055 | 자재명 | 광케이블,144C,가공
UNIT | 선번 | 구성상태 | 코어ID | 선번 | 코어명 | 광선로감시여부 | 중요여부 | 코어수용서비스 | 코어수용서비스상세 | 수용서비스범위 | 영향고객수 | 연계회선번호 | 가입자번호 | 단선(불량)여부 | 직결공사번호 | Network명 | Network ID | 상위국설치장소명 | 상위국장비모델 | 상위국장비명 | 상위국TID | 상위국AID(port) | 하위국설치장소명 | 하위국장비모델 | 하위국장비명 | 하위국TID | 하위국AID(port)
Unit#1
1 | 1 | 운영중(OK) | 833572 | 1 | 인천만수상지간이~철거_만수동 주택광랜 1차 6-27번지(송월빌라_1동)(Main) [만수동 주택광랜 1차 6-40번지(송월빌라_1동)(Main)] | N |  | 홈 | 기타 | 1008673 | 6 | [6 empty] | 인천만수상지간이 |  |  |  |  | 철거_만수동 주택광랜 1차 6-27번지(송월빌라_1동)(Main)
1 | 2 | 운영중(OK) | 833573 | 2 | 인천만수상지간이~철거_만수동 주택광랜 1차 6-27번지(송월빌라_1동)(Main) [만수동 주택광랜 1차 6-40번지(송월빌라_1동)(Main)] | N |  | 홈 | 기타 | 1008673 | 6 | [6 empty] | 인천만수상지간이 |  |  |  |  | 철거_만수동 주택광랜 1차 6-27번지(송월빌라_1동)(Main)
1 | 3 |  | (연결) | 3 | 8820W002[[8820W002#2]]~8820W332[만수1링#04A2(8820W332)] | N
1 | 4 |  | (연결) | 4 | 8820W332[만수1링#04A2(8820W332)]~8820W002[8820W002#1] | N
1 | 5 |  | (연결) | 5 | ~ | N
1 | 6 | 운영중(OK) | 690931 | 6 | 인천만수국사_3층[INMS]/통신실(뱅크)~인천만수_107035/107045_만수동아주아파트옥상_2:8_가공형 [[중요][APT_IP(RN)_TRK][H_ManSu-V8500-7-TPS(172.18.1.76) pon4/5 ~ (RN,2:8,구내,랙설치형,1U)광랜_만수동 아주2차3차아파트 바동 5-6라인 옥상(Main)#1 I_P1]] | N |  | 홈 | 광랜트렁크 | 1005700 | 45 | [6 empty] | 인천만수국사_3층[INMS]/통신실(뱅크) | V8500M | H_MANSU-V8500M-7-TPS | H_MANSU-V8500M-7-TPS | 5 | 인천만수_107035/107045_만수동아주아파트옥상_2:8_가공형 | RN 2:8 |  | 만수동 5-3_옥상_RN 2:8 | I_P2
1 | 7 |  | (연결) | 7 | 8820W332[만수1링#04A2(8820W332)]~8820W002[8820W002#1] | N
1 | 8 |  | (연결) | 8 | 8820W332[만수1링#04A2(8820W332)]~8820W002[8820W002#1] | N
1 | 9 |  | (연결) | 9 | 8820W332[만수1링#04A2(8820W332)]~8820Q261[8820Q261] | N
1 | 10 |  | (연결) | 10 | 8820W332[만수1링#04A2(8820W332)]~8820Q261[8820Q261] | N
1 | 11 |  |  | 11 |  | N
1 | 12 | (해지)운영중(OK) | 7130709 | 12 | LGT만수2[기]/[중] 만수동 71-0 동승빌딩~[중]ELB_인천구월A12L00A40U0 [ELB_인천구월A12L00A40U0] | N |  | 기타 | 기타 | [8 empty] | LGT만수2[기]/[중] 만수동 71-0 동승빌딩 |  |  |  |  | [중]ELB_인천구월A12L00A40U0
Unit#2
2 | 13 |  | (연결) | 13 | 8820W332[만수1링#04A2(8820W332)]~8820W002[8820W002#1] | N
2 | 14 |  | (연결) | 14 | 8820W332[만수1링#04A2(8820W332)]~8820W002[8820W002#1] | N
2 | 15 | 운영중(OK) | 10211372 | 15 | 인천만수_209011_1_1_0_8820Y591_1-8:4_FULL~만수동 109-103 행복탑스빌 지하1층 통신실(종2580종) [1291319923_행복탑스빌] | N |  | 홈 | 광랜트렁크 | 1291319923 | 13 | [6 empty] | 인천만수_209011_1_1_0_8820Y591_1-8:4_FULL | RN 1-8:4 | [C]만수국사#9-1-1-B-1_8820Y591_1-8:4 | 인천만수_209011_1_1_0_8820Y591_1-8:4_FULL | M_P5 | 만수동 109-103 행복탑스빌 지하1층 통신실(종2580종) | V2724GB | 만수동 109-103 행복탑스빌 지하1층 통신실 | 만수동 109-103 행복탑스빌 지하1층 통신실 | 1
2 | 16 | 운영중(OK) | 10211374 | 16 | 인천만수_209011_1_1_0_8820Y591_1-8:4_FULL~만수동 109-16 씨엘팰리스 지하1층 통신실 [1001241665_씨엘팰리스] | N |  | 홈 | 광랜트렁크 | 1001241665 | 14 | [6 empty] | 인천만수_209011_1_1_0_8820Y591_1-8:4_FULL | RN 1-8:4 | [C]만수국사#9-1-1-B-1_8820Y591_1-8:4 | 인천만수_209011_1_1_0_8820Y591_1-8:4_FULL | M_P6 | 만수동 109-16 씨엘팰리스 지하1층 통신실 | V2724GB | 만수동 109-16 씨앨팰리스 지하1층 통신실 | 만수동 109-16 씨앨팰리스 지하1층 통신실 | 1
2 | 17 |  | (연결) | 17 | 8820W332[만수1링#04A2(8820W332)]~8820W002[8820W002#1] | N
2 | 18 |  | (연결) | 18 | 8820W332[만수1링#04A2(8820W332)]~8820W002[8820W002#1] | N
2 | 19 |  | (연결) | 19 | 8820W332[만수1링#04A2(8820W332)]~8820W002[8820W002#1] | N
2 | 20 |  | (연결) | 20 | 8820W332[만수1링#04A2(8820W332)]~8820W002[8820W002#1] | N
2 | 21 | 운영중(OK) | 5143088 | 21 | 인천만수국사_3층[INMS]/통신실(뱅크)~만수동 향촌APT 125동 지하2층 4-1 중간기계실 [C-MUX#4 5AB] | N |  | 기타 | 기타 | [8 empty] | 인천만수국사_3층[INMS]/통신실(뱅크) |  |  |  |  | 만수동 향촌APT 125동 지하2층 4-1 중간기계실
2 | 22 | 운영중(OK) | 8405711 | 22 | 인천만수_112033/112043_1_0_0[8820Y091]남동구청 CCTV용 2:16RN_FULL~500056429534_남동구청(인천새말초등학교) CCTV 1층 안내실(숙직실) 내부 [500056429534_남동구청(인천새말초등학교)] | N |  | 기타 | 기타 |  |  |  | 500056429534 |  |  |  |  | 인천만수_112033/112043_1_0_0[8820Y091]남동구청 CCTV용 2:16RN_FULL | RN 2:16 | 만수국사 MS/B12-02-1[8820Y091]-남동구청 CCTV용 | 인천만수_112033/112043_1_0_0[8820Y091]남동구청 CCTV용 2:16RN_1층_RN 2:16_new | M_P4 | 500056429534_남동구청(인천새말초등학교) CCTV 1층 안내실(숙직실) 내부 | H630B | SP-4_500056429534_남동구청(인천새말초등학교) | SP-4_500056429534_남동구청(인천새말초등학교) | pon1
2 | 23 |  | (연결) | 23 | 8820W332[만수1링#04A2(8820W332)]~8820W002[8820W002#1] | N
2 | 24 |  | (연결) | 24 | 8820W332[만수1링#04A2(8820W332)]~8820W002[8820W002#1] | N
Unit#3
3 | 25 |  | (연결) | 25 | 8820H331[[중접완료]8820H331]~8820Q352[SKB M/H #3(소방서앞 횡단보도 M/H)] | N
3 | 26 |  | (연결) | 26 | 8820Q261[8820Q261]~8820H331[[중접완료]8820H331] | N
3 | 27 |  | (연결) | 27 | 8820W332[만수1링#04A2(8820W332)]~8820W002[8820W002#1] | N
3 | 28 |  | (연결) | 28 | 8820W332[만수1링#04A2(8820W332)]~8820W002[8820W002#1] | N
3 | 29 |  | (연결) | 29 | 8820W332[만수1링#04A2(8820W332)]~8820W002[8820W002#1] | N
3 | 30 |  | (연결) | 30 | 8820W332[만수1링#04A2(8820W332)]~8820W002[8820W002#1] | N
3 | 31 |  | (연결) | 31 | 8820W332[만수1링#04A2(8820W332)]~8820W002[8820W002#1] | N
3 | 32 | 운영중(OK) | 6307126 | 32 | 인천간석사옥/인천종합국사(1층)~[중]만수동5-417 신대동아파트상가_옥상 [13W1R006RO] | Y |  | 모바일 | 중계기-중계기 | 2010V4R32S | 2 | 7649464 | [5 empty] | 인천간석사옥/인천종합국사(1층) | Huawei/DU | HLB_인천간석B6 | HLB_LA0B6 |  | [중]만수동5-417 신대동아파트상가_옥상 | Huawei/850M/RRH | HLB_인천간석B6_3330A | HLB_LA0B6_3330A
3 | 33 | 운영중(OK) | 3062284976 | 33 | 인천간석사옥/인천종합국사(1층)~광랜_만수2동 공작아파트 가동 7라인 앞쪽화단(Main) [H_JONGHAB-V8500-6-TPS(172.17.80.175) P10/7 ~ 만수2동 공작아파트 가동 7라인 앞쪽화단(Main)_1층_셀프형#1_RN 2:8 I_P1] | N |  |  | 기타 | [8 empty] | 인천간석사옥/인천종합국사(1층) |  |  |  |  | 광랜_만수2동 공작아파트 가동 7라인 앞쪽화단(Main)
3 | 34 |  | (연결) | 34 | 8820W332[만수1링#04A2(8820W332)]~8820W002[8820W002#1] | N
3 | 35 | 운영중(OK) | 7899431 | 35 | 인천간석사옥/인천종합국사(1층)~[중] 만수동 17 만수주공 503동 옥탑 [13W1R00U3Q] | N |  | 기타 | 기타 |  |  | 7762426 | [5 empty] | 인천간석사옥/인천종합국사(1층) | Huawei/DU | HLB_인천간석B7 | HLB_LA0B7 | CPRI2 | [중] 만수동 17 만수주공 503동 옥탑 | Huawei/2.6G/RRH(60W) | HLB_인천간석B7_4420C | HLB_LA0B7_4420C | CPRI0(upper-level)
3 | 36 | 운영중(OK) | 7899437 | 36 | 인천간석사옥/인천종합국사(1층)~[중]만수동 3-7 가고파빌딩 [13W1R00U3T] | Y |  | 기타 | 기타 |  |  | 7615601 | [5 empty] | 인천간석사옥/인천종합국사(1층) | Huawei/DU | HLB_인천간석B7 | HLB_LA0B7 | CPRI1 | [중]만수동 3-7 가고파빌딩 | Huawei/2.6G/RRH(60W) | HLB_인천간석B7_2210C | HLB_LA0B7_2210C | CPRI0(upper-level)
Unit#4
4 | 37 | (해지)운영중(OK) | 5220162 | 37 | 인천간석사옥/인천종합국사(1층)~LGT만수2[기]/[중] 만수동 71-0 동승빌딩 [13W1R0087E] | N |  | 기타 | 기타 |  |  | 7681967 | [5 empty] | 인천간석사옥/인천종합국사(1층) |  |  |  |  | LGT만수2[기]/[중] 만수동 71-0 동승빌딩
4 | 38 | (해지)운영중(OK) | 5220161 | 38 | 인천간석사옥/인천종합국사(1층)~LGT만수2[기]/[중] 만수동 71-0 동승빌딩 [13W1R0087D] | N |  | 기타 | 기타 |  |  | 7649469 | [5 empty] | 인천간석사옥/인천종합국사(1층) |  |  |  |  | LGT만수2[기]/[중] 만수동 71-0 동승빌딩
4 | 39 | 운영중(OK) | 8421423 | 39 | 인천만수_112033/112043_1_0_0[8820Y091]남동구청 CCTV용 2:16RN_FULL~500056513082_남동구청(인천조동초등학교) [500056513082_남동구청(인천조동초등학교)] | N |  | 기타 | 기타 |  |  |  | 500056513082 |  |  |  |  | 인천만수_112033/112043_1_0_0[8820Y091]남동구청 CCTV용 2:16RN_FULL | RN 2:16 | 만수국사 MS/B12-02-1[8820Y091]-남동구청 CCTV용 | 인천만수_112033/112043_1_0_0[8820Y091]남동구청 CCTV용 2:16RN_1층_RN 2:16_new | M_P1 | 500056513082_남동구청(인천조동초등학교) | H670G | SP-1_500056513082_남동구청(인천조동초등학교) | SP-1_500056513082_남동구청(인천조동초등학교) | pon1
4 | 40 |  | (연결) | 40 | 8820W332[만수1링#04A2(8820W332)]~8820W002[8820W002#1] | N
4 | 41 | 운영중(OK) | 5184566 | 41 | 인천간석사옥/인천종합국사(1층)~[중]만수동 1113-3 2층 유신각 [13W1R006RI] | N |  | 모바일 | 중계기-중계기 | 13W1R00YHU | 1 | 7681916 | [5 empty] | 인천간석사옥/인천종합국사(1층) | Huawei/DU | HLB_인천간석B7 | HLB_LA0B7 | CPRI2 | [중]만수동 1113-3 2층 유신각 | Huawei/850M/RRH | HLB_인천간석B7_3320A | HLB_LA0B7_3320A | CPRI0(upper-level)
4 | 42 | 운영중(OK) | 5206519 | 42 | 인천간석사옥/인천종합국사(1층)~[중] 만수동 5-9 태화아파트 [13W1R006RP] | N |  | 모바일 | 중계기-중계기 | 2203600337 | 3 | 7681770 | [5 empty] | 인천간석사옥/인천종합국사(1층) | Huawei/DU | HLB_인천간석B6 | HLB_LA0B6 | CPRI1 | [중] 만수동 5-9 태화아파트 | Huawei/850M/RRH | HLB_인천간석B6_3210A | HLB_LA0B6_3210A | CPRI0(upper-level)
4 | 43 |  | (연결) | 43 | 8820W332[만수1링#04A2(8820W332)]~8820W002[8820W002#1] | N
4 | 44 |  | (연결) | 44 | 8820W002[[8820W002#2]]~8820H331[8820H331#1] | N
4 | 45 |  | (연결) | 45 | 8820W332[만수1링#04A2(8820W332)]~8820W002[8820W002#1] | N
4 | 46 |  | (연결) | 46 | 8820W332[만수1링#04A2(8820W332)]~8820W002[8820W002#1] | N
4 | 47 |  | (연결) | 47 | 8820W332[만수1링#04A2(8820W332)]~8820W002[8820W002#1] | N
4 | 48 |  | (연결) | 48 | 8820W332[만수1링#04A2(8820W332)]~8820W002[8820W002#1] | N
Unit#5
5 | 49 | 운영중(OK) | 3061231861 | 49 | 인천간석사옥/인천종합국사(1층)~500158116752_500158116753_500158114279_한양증권-인천 [500158116752_한양증권-인천지점] | N |  |  | 기타 | [8 empty] | 인천간석사옥/인천종합국사(1층) |  |  |  |  | 500158116752_500158116753_500158114279_한양증권-인천
5 | 50 | 운영중(OK) | 3061231860 | 50 | 인천간석사옥/인천종합국사(1층)~500158116752_500158116753_500158114279_한양증권-인천 [500158116753_한양증권-인천] | N |  |  | 기타 | [8 empty] | 인천간석사옥/인천종합국사(1층) |  |  |  |  | 500158116752_500158116753_500158114279_한양증권-인천
5 | 51 | (해지)구성중(ER) | 4897114 | 51 | 인천만수상지간이~이경준 [P3124] | N |  | 기타 | 기타 | [8 empty] | 인천만수상지간이 |  |  |  |  | 이경준
5 | 52 | (해지)구성중(ER) | 4897115 | 52 | 인천만수상지간이~이경준 [P3124] | N |  | 기타 | 기타 | [8 empty] | 인천만수상지간이 |  |  |  |  | 이경준
5 | 53 | 운영중(OK) | 8890632 | 53 | 인천만수국사_3층[INMS]/통신실(뱅크)~500075159114_만수숯불갈비 [만수 MS/B8-09-1[2:16 RN_만수국사내]~500075159114_만수숯불갈비] | N |  | 기타 | 기타 |  |  |  | 500075159114 |  |  |  |  | 인천만수국사_3층[INMS]/통신실(뱅크) | RN 2:16 | 만수 MS/B8-09-1[2:16 RN_만수국사내] | 인천만수_202051/202061_1_0_0[2:16 RN_만수국사내] 2:16RN | M_P7 | 500075159114_만수숯불갈비 | V2724 | BR517_500075159114_만수숯불갈비 | BR517_500075159114_만수숯불갈비
5 | 54 |  | (연결) | 54 | 인천만수_211011_1_0_0[8920Q531] 2:16RN~8820Y755[8820Y755#1] | N
5 | 55 |  | (연결) | 55 | 8820W002[[8820W002#2]]~8820W332[만수1링#04A2(8820W332)] | N
5 | 56 |  | (연결) | 56 | 8820W332[만수1링#04A2(8820W332)]~8820W002[8820W002#1] | N
5 | 57 |  | (연결) | 57 | 8820C415[자가맨홀]~수현지41(8920G251) | N
5 | 58 |  | (연결) | 58 | 8820P671[8820P-671]~수현지41(8920G251) | N
5 | 59 | 운영중(OK) | 3061231943 | 59 | 인천간석사옥/인천종합국사(1층)~500158116752_500158116753_500158114279_한양증권-인천 [500182047818_한양증권(주)인천지점] | N |  |  | 기타 | [8 empty] | 인천간석사옥/인천종합국사(1층) |  |  |  |  | 500158116752_500158116753_500158114279_한양증권-인천
5 | 60 | 운영중(OK) | 3061231945 | 60 | 인천만수_206011_1_0_0_8820W123_2:8RN~500158116752_500158116753_500158114279_한양증권-인천 [500158114279_한양증권(주) 인천] | N |  |  | 기타 |  |  |  | 500158114279 |  |  |  |  | 인천만수_206011_1_0_0_8820W123_2:8RN | RN 2:8 |  | 8820W123_1층_RN 2:8 | M_P7 | 500158116752_500158116753_500158114279_한양증권-인천 | V2808 | V2808-AC | BR117_500158116752_500158116753_500158114279_한양증권-인천 | 1
Unit#6
6 | 61 |  | (연결) | 61 | 8820W002[8820W002#1]~8820X092[8820X092#1] | N
6 | 62 |  | (연결) | 62 | 8820W002[8820W002#1]~8820X092[8820X092#1] | N
6 | 63 |  | (연결) | 63 | ~ | N
6 | 64 |  | (연결) | 64 | ~ | N
6 | 65 | 운영중(OK) | 7873258 | 65 | 인천만수국사_3층[INMS]/통신실(뱅크)~광랜_만수1동 만수주공6단지아파트 607동(Main) [[중요][APT_IP_TRK][V6_H_ManSu-V8500-1-TPS(172.17.79.5) Slot10/7 ~ (RN,2:16,구내,랙설치형,1U)광랜_만수1동 만수주공6단지아파트 607동(Main)#1(예)]] | Y |  | 홈 | 광랜트렁크 | 3350 | 224 | [6 empty] | 인천만수국사_3층[INMS]/통신실(뱅크) | V8500 | H_ManSu-V8500-1-TPS | H_ManSu-V8500-1-TPS | 7 | 광랜_만수1동 만수주공6단지아파트 607동(Main) | RN 2:16_new |  | 만수주공6단지아파트 607동(Main)_#1_1층_RN 2:16_new | I_P2
6 | 66 | 운영중(OK) | 7873259 | 66 | 인천만수국사_3층[INMS]/통신실(뱅크)~광랜_만수1동 만수주공6단지아파트 607동(Main) [[중요][APT_IP_TRK][V6_H_ManSu-V8500-1-TPS(172.17.79.5) Slot10/8 ~ (RN,2:16,구내,랙설치형,1U)광랜_만수1동 만수주공6단지아파트 607동(Main)#2(예)]] | N |  | 홈 | 광랜트렁크 | 3350 | 224 | [6 empty] | 인천만수국사_3층[INMS]/통신실(뱅크) | V8500 | H_ManSu-V8500-1-TPS | H_ManSu-V8500-1-TPS | 8 | 광랜_만수1동 만수주공6단지아파트 607동(Main) | RN 2:16_new |  | 만수주공6단지아파트 607동(Main)_#2_1층_RN 2:16_new | I_P2
6 | 67 |  | (연결) | 67 | 8820W981[8820W981]~8820W002[8820W002#1] | N
6 | 68 |  | (연결) | 68 | 8820W981[8820W981]~8820W002[8820W002#1] | N
6 | 69 |  | (연결) | 69 | 8820X484[8820X-484#1]~8820W002[8820W002#1] | N
6 | 70 |  | (연결) | 70 | 8820W002[[8820W002#2]]~8820X481[8820X481] | N
6 | 71 | 운영중(OK) | 7873252 | 71 | 인천만수국사_3층[INMS]/통신실(뱅크)~광랜_만수4동 만수주공5단지아파트 501-1동 지하(Main) [[중요][APT_IP_TRK][MANSU-V6848-1-TPS(172.17.76.115) xe17 ~ D_MS_JuKong5-501D-L3_AC2_10G(124.54.247.241) gi25] TX] | Y |  | 홈 | 광랜트렁크 | 3330 | 226 | [6 empty] | 인천만수국사_3층[INMS]/통신실(뱅크) | V6848XG | MANSU-V6848-1-TPS | MANSU-V6848-1-TPS | port17 | 광랜_만수4동 만수주공5단지아파트 501-1동 지하(Main) | P8624XG | 만수4동 만수주공5단지아파트 501-1동 지하_P8624 | 만수4동 만수주공5단지아파트 501-1동 지하_P8624 | 1
6 | 72 | 운영중(OK) | 7873255 | 72 | 인천만수국사_3층[INMS]/통신실(뱅크)~광랜_만수4동 만수주공5단지아파트 501-1동 지하(Main) [[중요][APT_IP_TRK][MANSU-V6848-1-TPS(172.17.76.115) xe17 ~ D_MS_JuKong5-501D-L3_AC2_10G(124.54.247.241) gi25] RX] | Y |  | 홈 | 광랜트렁크 | 3330 | 226 | [6 empty] | 인천만수국사_3층[INMS]/통신실(뱅크) | P8624XG | 만수4동 만수주공5단지아파트 501-1동 지하_P8624 | 만수4동 만수주공5단지아파트 501-1동 지하_P8624 | 1 | 광랜_만수4동 만수주공5단지아파트 501-1동 지하(Main) | V6848XG | MANSU-V6848-1-TPS | MANSU-V6848-1-TPS | port17
Unit#7
7 | 73 | 운영중(OK) | 9337568 | 73 | 인천만수상지간이~만수상지간이_101022_1_0_0_8820H023_1-3-8:4 가공형 FULL [만수상지간이_101022_1_0_0_8820H023_1-3-8:4 가공형 FULL_1층_RN 1-3-8:4] | N |  | 홈/기업 | FTTH 1차 RN | 140757593,201818226 | 30 | [6 empty] | 인천만수상지간이 | V8500M | H_SangJi-V8500M-1-TPS | H_SangJi-V8500M-1-TPS | 2 | 만수상지간이_101022_1_0_0_8820H023_1-3-8:4 가공형 FULL | RN 1-3-8:4 | 만수상지_V5724#1-3-1-A_8820H023(1-2-8:4) | 만수상지간이_101022_1_0_0_8820H023_1-3-8:4 가공형 FULL_1층_RN 1-3-8:4 | I_P1
7 | 74 | 운영중(OK) | 9337566 | 74 | 인천만수상지간이~만수상지간이_101014_1_0_0_8820H012_1-2-8:4_FULL [만수상지간이_101014_1_0_0_8820H012_1-2-8:4_FULL_1층_RN 1-2-8:4] | N |  | 홈/기업 | FTTH 1차 RN | 140757593 | 6 | [6 empty] | 인천만수상지간이 | V8500M | H_SangJi-V8500M-1-TPS | H_SangJi-V8500M-1-TPS | 4 | 만수상지간이_101014_1_0_0_8820H012_1-2-8:4_FULL | RN 1-2-8:4 | 만수상지_V5724#1-2-2-A_8820H012(1-2-8:4) | 만수상지간이_101014_1_0_0_8820H012_1-2-8:4_FULL_1층_RN 1-2-8:4 | I_P1
7 | 75 | 운영중(OK) | 9337561 | 75 | 인천만수상지간이~만수상지간이_101013_1_0_0_8820G912_1-2-8:4_FULL [만수상지간이_101013_1_0_0_8820G912_1-2-8:4_FULL_1층_RN 1-2-8:4] | N |  | 홈/기업 | FTTH 1차 RN | 140757593 | 25 | [6 empty] | 인천만수상지간이 | V8500M | H_SangJi-V8500M-1-TPS | H_SangJi-V8500M-1-TPS | 3 | 만수상지간이_101013_1_0_0_8820G912_1-2-8:4_FULL | RN 1-2-8:4 | 만수상지_V5724#1-2-1-A_8820G912(1-2-8:4) | 만수상지간이_101013_1_0_0_8820G912_1-2-8:4_FULL_1층_RN 1-2-8:4 | I_P1
7 | 76 | 운영중(OK) | 9337556 | 76 | 인천만수상지간이~만수상지간이_101012_1_0_0_8820H003_1-2-8:4_FULL [만수상지간이_101012_1_0_0_8820H003_1-2-8:4_FULL_1층_RN 1-2-8:4] | N |  | 홈/기업 | FTTH 1차 RN | 140757593 | 21 | [6 empty] | 인천만수상지간이 | V8500M | H_SangJi-V8500M-1-TPS | H_SangJi-V8500M-1-TPS | 2 | 만수상지간이_101012_1_0_0_8820H003_1-2-8:4_FULL | RN 1-2-8:4 | 만수상지_V5724#1-1-2-A_8820H003(1-2-8:4) | 만수상지간이_101012_1_0_0_8820H003_1-2-8:4_FULL_1층_RN 1-2-8:4 | I_P1
7 | 77 | 운영중(OK) | 9337573 | 77 | 인천만수상지간이~만수상지간이_101021_1_0_0_8820H122_1-2-8:4_FULLL [만수상지간이_101021_1_0_0_8820H122_1-2-8:4_FULLL_1층_RN 1-2-8:4] | N |  | 홈/기업 | FTTH 1차 RN | 140757593,201818226 | 15 | [6 empty] | 인천만수상지간이 | V8500M | H_SangJi-V8500M-1-TPS | H_SangJi-V8500M-1-TPS | 1 | 만수상지간이_101021_1_0_0_8820H122_1-2-8:4_FULLL | RN 1-2-8:4 | 만수상지_V5724#1-4-1-A_8820H122(1-2-8:4) | 만수상지간이_101021_1_0_0_8820H122_1-2-8:4_FULLL_1층_RN 1-2-8:4 | I_P1
7 | 78 |  | (연결) | 78 | 8820W002[[8820W002#2]]~8820W332[만수1링#04A2(8820W332)] | N
7 | 79 |  | (연결) | 79 | 8820W002[[8820W002#2]]~8820W332[만수1링#04A2(8820W332)] | N
7 | 80 |  | (연결) | 80 | 8820W002[[8820W002#2]]~8820W332[만수1링#04A2(8820W332)] | N
7 | 81 | 운영중(OK) | 9337569 | 81 | 인천만수상지간이~만수상지간이_101023_1_0_0_8820H101_1-2-8:4_FULL [만수상지간이_101023_1_0_0_8820H101_1-2-8:4_FULL_1층_RN 1-2-8:4] | N |  | 홈/기업 | FTTH 1차 RN | 140757593,201818226 | 12 | [6 empty] | 인천만수상지간이 | V8500M | H_SangJi-V8500M-1-TPS | H_SangJi-V8500M-1-TPS | 3 | 만수상지간이_101023_1_0_0_8820H101_1-2-8:4_FULL | RN 1-2-8:4 | 만수상지_V5724#1-3-2-A_8820H101(1-2-8:4) | 만수상지간이_101023_1_0_0_8820H101_1-2-8:4_FULL_1층_RN 1-2-8:4 | I_P1
7 | 82 | 운영중(OK) | 9337580 | 82 | 인천만수상지간이~만수상지간이_101016_1_0_0_8820H212_1-2-8:4_FULL [만수상지간이_201051_1_0_0_8820H212(1-2-8:4)_FULL] | N |  | 홈/기업 | FTTH 1차 RN | 140757593,201818226 | 22 | [6 empty] | 인천만수상지간이 | V8500M | H_SangJi-V8500M-1-TPS | H_SangJi-V8500M-1-TPS | 6 | 만수상지간이_101016_1_0_0_8820H212_1-2-8:4_FULL | RN 1-2-8:4 | 만수상지_V5724#1-5-1-A_8820H212(1-2-8:4) | 만수상지간이_101016_1_0_0_8820H212_1-2-8:4_FULL_1층_RN 1-2-8:4 | I_P1
7 | 83 | 운영중(OK) | 9337550 | 83 | 인천만수상지간이~만수상지간이_101011_1_0_0_8820W993_1-2-8:4 가공형 FULL+인천만수_105037_1_1_0_8820W993_1-8C [만수상지간이_101011_1_0_0_8820W993_1-2-8:4 가공형 FULL_1층_RN 1-2-8:4] | N |  | 홈/기업 | FTTH 1차 RN | 140757593 | 11 | [6 empty] | 인천만수상지간이 | V8500M | H_SangJi-V8500M-1-TPS | H_SangJi-V8500M-1-TPS | 1 | 만수상지간이_101011_1_0_0_8820W993_1-2-8:4 가공형 FULL+인천만수_105037_1_1_0_8820W993_1-8C | RN 1-2-8:4 | 만수상지_V5724#1-1-1-A_8820W993(1-2-8:4) | 만수상지간이_101011_1_0_0_8820W993_1-2-8:4 가공형 FULL_1층_RN 1-2-8:4 | I_P1
7 | 84 |  | (연결) | 84 | 8820Q902[8820Q902]~8820W332[만수1링#04A2(8820W332)] | N
Unit#8
8 | 85 | 운영중(OK) | 9449311 | 85 | 인천만수상지간이~만수주공3단지아파트 309동 5~6호 뒤면 쓰레기비트(Main) [[중요][APT_IP_TRK][SangJi-V6848-1-TPS(172.17.79.81)Port-gi3 ~ Masu3dangi_309D_5-6L_V5524_1G_AC2(115.141.86.65) Gi25]] | N |  | 홈 | 광랜트렁크 | 3337 | 147 | [6 empty] | 인천만수상지간이 | V6848XG | SangJi-V6848-1-TPS | SangJi-V6848-1-TPS | port3 | 만수주공3단지아파트 309동 5~6호 뒤면 쓰레기비트(Main) | V6824XG |  | 만수주공3단지아파트 309동 5~6호_V6824XG | port24
8 | 86 | 운영중(OK) | 9449313 | 86 | 인천만수상지간이~만수주공3단지아파트 309동 5~6호 뒤면 쓰레기비트(Main) [[중요][APT_IP_TRK][SangJi-V6848-1-TPS(172.17.79.81)Port-gi3 ~ Masu3dangi_309D_5-6L_V5524_1G_AC2(115.141.86.65) Gi25]] | N |  | 홈 | 광랜트렁크 | 3337 | 147 | [6 empty] | 인천만수상지간이 | V6824XG |  | 만수주공3단지아파트 309동 5~6호_V6824XG | port24 | 만수주공3단지아파트 309동 5~6호 뒤면 쓰레기비트(Main) | V6848XG | SangJi-V6848-1-TPS | SangJi-V6848-1-TPS | port3
8 | 87 |  | (연결) | 87 | 8820Q902[8820Q902]~8820W332[만수1링#04A2(8820W332)] | N
8 | 88 |  | (연결) | 88 | 8820Q902[8820Q902]~8820W332[만수1링#04A2(8820W332)] | N
8 | 89 |  | (연결) | 89 | 8820Q902[8820Q902]~8820W332[만수1링#04A2(8820W332)] | N
8 | 90 |  | (연결) | 90 | 8820Q902[8820Q902]~8820W332[만수1링#04A2(8820W332)] | N
8 | 91 |  | (연결) | 91 | 8820Q902[8820Q902]~8820W332[만수1링#04A2(8820W332)] | N
8 | 92 |  | (연결) | 92 | 8820Q902[8820Q902]~8820W332[만수1링#04A2(8820W332)] | N
8 | 93 |  | (연결) | 93 | 8820Q902[8820Q902]~8820W332[만수1링#04A2(8820W332)] | N
8 | 94 |  | (연결) | 94 | 8820Q902[8820Q902]~8820W332[만수1링#04A2(8820W332)] | N
8 | 95 |  | (연결) | 95 | 8820W002[[8820W002#2]]~8820W332[만수1링#04A2(8820W332)] | N
8 | 96 |  | (연결) | 96 | 8820W002[[8820W002#2]]~8820W332[만수1링#04A2(8820W332)] | N
Unit#9
9 | 97 |  | (연결) | 97 | 8820W332[만수1링#04A2(8820W332)]~8820W333[[8820W333]] | N
9 | 98 |  | (연결) | 98 | 8820W332[만수1링#04A2(8820W332)]~8820W002[8820W002#1] | N
9 | 99 | 운영중(OK) | 3061253943 | 99 | 인천만수국사_3층[INMS]/통신실(뱅크)~만수4동 만수주공4단지아파트 412동 4-5L 지하(Main)(차단기_1층 계단옆 EPS실) [[중요][APT_IP_TRK][V6_H_ManSu-V8500-3-TPS(172.17.79.176) Slot10/1 ~ (RN,2:16,구내,랙설치형,1U)만수4동 만수주공4단지아파트 412동 4-5L 지하(Main)#3(예)]] | N |  | 홈 | 광랜트렁크 | 3455 | 599 | [6 empty] | 인천만수국사_3층[INMS]/통신실(뱅크) | V8500 | H_ManSu-V8500-3-TPS | H_ManSu-V8500-3-TPS | 1 | 만수4동 만수주공4단지아파트 412동 4-5L 지하(Main)(차단기_1층 계단옆 EPS실) | RN 2:16_new |  | 만수주공4단지 412동(Main)_#3_RN 2:16_new | I_P2
9 | 100 | 운영중(OK) | 3061253944 | 100 | 인천만수국사_3층[INMS]/통신실(뱅크)~만수4동 만수주공4단지아파트 412동 4-5L 지하(Main)(차단기_1층 계단옆 EPS실) [[중요][APT_IP_TRK][V6_H_ManSu-V8500-3-TPS(172.17.79.176) Slot10/2 ~ (RN,2:16,구내,랙설치형,1U)만수4동 만수주공4단지아파트 412동 4-5L 지하(Main)#4(예)]] | N |  | 홈 | 광랜트렁크 | 3455 | 599 | [6 empty] | 인천만수국사_3층[INMS]/통신실(뱅크) | V8500 | H_ManSu-V8500-3-TPS | H_ManSu-V8500-3-TPS | 2 | 만수4동 만수주공4단지아파트 412동 4-5L 지하(Main)(차단기_1층 계단옆 EPS실) | RN 2:16_new |  | 만수주공4단지 412동(Main)_#4_RN 2:16_new | I_P2
9 | 101 | 운영중(OK) | 3061253945 | 101 | 인천만수국사_3층[INMS]/통신실(뱅크)~만수4동 만수주공4단지아파트 412동 4-5L 지하(Main)(차단기_1층 계단옆 EPS실) [[중요][APT_IP_TRK][H_ManSu-V8500M-8-TPS(172.18.2.247) Slot4/3 ~ (RN,2:16,구내,랙설치형,1U)만수4동 만수주공4단지아파트 412동 4-5L 지하(Main)#1(예)]] | N |  | 홈 | 광랜트렁크 | 3455 | 599 | [6 empty] | 인천만수국사_3층[INMS]/통신실(뱅크) | V8500M | H_ManSu-V8500M-8-TPS | H_ManSu-V8500M-8-TPS | 3 | 만수4동 만수주공4단지아파트 412동 4-5L 지하(Main)(차단기_1층 계단옆 EPS실) | RN 2:16_new |  | 만수주공4단지 412동(Main)_#1_RN 2:16_new | I_P2
9 | 102 | 운영중(OK) | 3061253946 | 102 | 인천만수국사_3층[INMS]/통신실(뱅크)~만수4동 만수주공4단지아파트 412동 4-5L 지하(Main)(차단기_1층 계단옆 EPS실) [[중요][APT_IP_TRK][H_ManSu-V8500M-8-TPS(172.18.2.247) Slot4/4 ~ (RN,2:16,구내,랙설치형,1U)만수4동 만수주공4단지아파트 412동 4-5L 지하(Main)#2(예)]] | N |  | 홈 | 광랜트렁크 | 3455 | 599 | [6 empty] | 인천만수국사_3층[INMS]/통신실(뱅크) | V8500M | H_ManSu-V8500M-8-TPS | H_ManSu-V8500M-8-TPS | 4 | 만수4동 만수주공4단지아파트 412동 4-5L 지하(Main)(차단기_1층 계단옆 EPS실) | RN 2:16_new |  | 만수주공4단지 412동(Main)_#2_RN 2:16_new | I_P2
9 | 103 |  | (연결) | 103 | 8820Q902[8820Q902]~8820W332[만수1링#04A2(8820W332)] | N
9 | 104 |  | (연결) | 104 | 8820Q902[8820Q902]~8820W332[만수1링#04A2(8820W332)] | N
9 | 105 |  | (연결) | 105 | 8820Q902[8820Q902]~8820W332[만수1링#04A2(8820W332)] | N
9 | 106 |  | (연결) | 106 | 8820Q902[8820Q902]~8820W332[만수1링#04A2(8820W332)] | N
9 | 107 |  | (연결) | 107 | 8820Q902[8820Q902]~8820W332[만수1링#04A2(8820W332)] | N
9 | 108 |  | (연결) | 108 | 8820Q902[8820Q902]~8820W332[만수1링#04A2(8820W332)] | N
Unit#10
10 | 109 | 운영중(OK) | 1044844 | 109 | 만수동 만수주공1단지아파트 110동(Main)~만수동 신화아파트 A동 3-4라인 옥상 [데이콤인천국사-만수동 신화아파트 A동 옥상] | N |  | 홈 | 광랜트렁크 | 3504 | 150 | [6 empty] | 만수동 만수주공1단지아파트 110동(Main) | V5524XG | 만수동 만수주공1단지아파트 110동 | 만수동 만수주공1단지아파트 110동 |  | 만수동 신화아파트 A동 3-4라인 옥상 | V2624 | [철거]ManSoo_SinHwa_L2 | [철거]ManSoo_SinHwa_L2 | 1
10 | 110 | 운영중(OK) | 1044845 | 110 | 만수동 만수주공1단지아파트 110동(Main)~만수동 신화아파트 A동 3-4라인 옥상 [데이콤인천국사-만수동 신화아파트 A동 옥상] | N |  | 홈 | 광랜트렁크 | 3504 | 150 | [6 empty] | 만수동 만수주공1단지아파트 110동(Main) | V2624 | [철거]ManSoo_SinHwa_L2 | [철거]ManSoo_SinHwa_L2 | 1 | 만수동 신화아파트 A동 3-4라인 옥상 | V5524XG | 만수동 만수주공1단지아파트 110동 | 만수동 만수주공1단지아파트 110동
10 | 111 | 운영중(OK) | 3061590277 | 111 | 인천간석사옥/인천종합국사(1층)~[중]만수동 71-1 보람프라자 옥상 [2202582977_HLB_인천간석B8_3200A] | N |  | 모바일 | 중계기-중계기 | 2202583680 | 9 | [6 empty] | 인천간석사옥/인천종합국사(1층) | Huawei/DU | HLB_인천간석B8 | HLB_LA0B8 |  | [중]만수동 71-1 보람프라자 옥상 | Huawei/850M/RRH | HLB_인천간석B8_3200A | HLB_LA0B8_3200A
10 | 112 | 운영중(OK) | 3061590278 | 112 | 인천간석사옥/인천종합국사(1층)~[중]만수동 71-1 보람프라자 옥상 [2202582980_HLB_인천간석B8_3210A] | N |  | 모바일 | 중계기-중계기 | 2202583680 | 9 | [6 empty] | 인천간석사옥/인천종합국사(1층) | Huawei/DU | HLB_인천간석B8 | HLB_LA0B8 |  | [중]만수동 71-1 보람프라자 옥상 | Huawei/850M/RRH | HLB_인천간석B8_3210A | HLB_LA0B8_3210A
10 | 113 | 운영중(OK) | 3061590280 | 113 | 인천간석사옥/인천종합국사(1층)~[중]만수동 71-1 보람프라자 옥상 [2202583680_HFB_인천간석A5_2250AS] | N |  | 모바일 | 중계기-중계기 | 2202583680 | 9 | [6 empty] | 인천간석사옥/인천종합국사(1층) | HWI/5G GNB/DU/DU_SHELF(BBU5900) | HFB_인천간석A5 | HFB_LA0A5 |  | [중]만수동 71-1 보람프라자 옥상 | HWI/5G 광중계기/AAU5310/TypeB_16H2V,32TR | HFB_인천간석A5_2250AS | HFB_LA0A5_2250AS
10 | 114 | 운영중(OK) | 3061568431 | 114 | 인천간석사옥/인천종합국사(1층)~[중]만수동 2-21 신한아파트 A동_옥상 [2203596290_HFB_인천간석A2_0030FS] | N |  | 모바일 | 중계기-중계기 | 2203596290 | 2 | [6 empty] | 인천간석사옥/인천종합국사(1층) | HWI/5G GNB/DU/DU_SHELF(BBU5900) | HFB_인천간석A2 | HFB_LA0A2 |  | [중]만수동 2-21 신한아파트 A동_옥상 | HWI/5G 광중계/AAU5633/16H4V,64TR | HFB_인천간석A5_4450FS | HFB_LA0A5_4450FS
10 | 115 |  | (연결) | 115 | 8820W332[만수1링#04A2(8820W332)]~8820W002[8820W002#1] | N
10 | 116 |  | (연결) | 116 | 8820W332[만수1링#04A2(8820W332)]~8820W002[8820W002#1] | N
10 | 117 |  | (연결) | 117 | 8820W332[만수1링#04A2(8820W332)]~8820W002[8820W002#1] | N
10 | 118 |  | (연결) | 118 | 8820W332[만수1링#04A2(8820W332)]~8820W002[8820W002#1] | N
10 | 119 |  | (연결) | 119 | 8820W332[만수1링#04A2(8820W332)]~8820W002[8820W002#1] | N
10 | 120 |  | (연결) | 120 | 8820W332[만수1링#04A2(8820W332)]~8820W002[8820W002#1] | N
Unit#11
11 | 121 | (해지)운영중(OK) | 3061351803 | 121 | 인천간석사옥/인천종합국사(1층)~LGT만수2[기]/[중] 만수동 71-0 동승빌딩 [2007A01488_만수2] | N |  |  | 기타 | [8 empty] | 인천간석사옥/인천종합국사(1층) |  |  |  |  | LGT만수2[기]/[중] 만수동 71-0 동승빌딩
11 | 122 | (해지)운영중(OK) | 3061352736 | 122 | 인천간석사옥/인천종합국사(1층)~LGT만수2[기]/[중] 만수동 71-0 동승빌딩 [2007A01488_만수2] | N |  |  | 기타 | [8 empty] | 인천간석사옥/인천종합국사(1층) |  |  |  |  | LGT만수2[기]/[중] 만수동 71-0 동승빌딩
11 | 123 | 운영중(OK) | 3061733026 | 123 | 인천만수국사_3층[INMS]/통신실(뱅크)~광랜_만수동 신대동아파트 3동 7~8라인지하 (Main) [ [중요][APT_IP(RN)_TRK][H_Mansu-V8500-6-TPS(172.17.80.249) pon10/6 ~ (RN,2:8,구내,랙설치형,1U)광랜_만수동 신대동아파트 3동 7~8라인지하 (Main)#2_P1] | N |  | 홈 | 광랜트렁크 | 3438 | 159 | [6 empty] | 인천만수국사_3층[INMS]/통신실(뱅크) | V8500 | H_ManSu-V8500-6-TPS | H_ManSu-V8500-6-TPS | 6 | 광랜_만수동 신대동아파트 3동 7~8라인지하 (Main) | RN 2:8 | 만수동 신대동아파트 3동 7~8라인지하 (Main)#1 | 만수상지간이_204072/204082_1_0_0_만수동 신대동아파트 3동 7~8라인지하 (Main)#1 | I_P2
11 | 124 | 운영중(OK) | 3061733029 | 124 | 인천만수국사_3층[INMS]/통신실(뱅크)~광랜_만수동 신대동아파트 3동 7~8라인지하 (Main) [ [중요][APT_IP(RN)_TRK][H_Mansu-V8500-6-TPS(172.17.80.249) pon10/7 ~ (RN,2:8,구내,랙설치형,1U)광랜_만수동 신대동아파트 3동 7~8라인지하 (Main)#2_P2] | N |  | 홈 | 광랜트렁크 | 3438 | 159 | [6 empty] | 인천만수국사_3층[INMS]/통신실(뱅크) | V8500 | H_ManSu-V8500-6-TPS | H_ManSu-V8500-6-TPS | 7 | 광랜_만수동 신대동아파트 3동 7~8라인지하 (Main) | RN 2:8 | 만수동 신대동아파트 3동 7~8라인지하 (Main)#2 | 만수동 신대동아파트 3동 7~8라인지하 (Main)#2 | I_P2
11 | 125 |  | (연결) | 125 | 8820Q902[8820Q902]~8820W332[만수1링#04A2(8820W332)] | N
11 | 126 | 운영중(OK) | 8897684 | 126 | 인천간석사옥/인천종합국사(1층)~[중]만수동 1-113 건물옥탑 [1500003813] | Y |  | 기타 | 기타 |  |  | 8801309 | [5 empty] | 인천간석사옥/인천종합국사(1층) | Huawei/DU | HLB_인천간석B6 | HLB_LA0B6 |  | [중]만수동 1-113 건물옥탑 | Huawei/850M/RRH | HLB_인천간석B6_3240A | HLB_LA0B6_3240A
11 | 127 | 운영중(OK) | 8454073 | 127 | 인천만수_112033/112043_1_0_0[8820Y091]남동구청 CCTV용 2:16RN_FULL~500060925304_남동구청(향촌소공원) [500060925304_남동구청(향촌소공원)] | N |  | 기타 | 기타 |  |  |  | 500060925304 |  |  |  |  | 인천만수_112033/112043_1_0_0[8820Y091]남동구청 CCTV용 2:16RN_FULL | RN 2:16 | 만수국사 MS/B12-02-1[8820Y091]-남동구청 CCTV용 | 인천만수_112033/112043_1_0_0[8820Y091]남동구청 CCTV용 2:16RN_1층_RN 2:16_new | M_P5 | 500060925304_남동구청(향촌소공원) | H670G | SP-5_500060925304_남동구청(향촌소공원) | SP-5_500060925304_남동구청(향촌소공원) | pon1
11 | 128 | 운영중(OK) | 11022787 | 128 | 인천만수_112033/112043_1_0_0[8820Y091]남동구청 CCTV용 2:16RN_FULL~500139646871_남동구청(만수동 71) [500139646871_남동구청(만수동 71)] | N |  | 기타 | 기타 |  |  |  | 500139646871 |  |  |  |  | 인천만수_112033/112043_1_0_0[8820Y091]남동구청 CCTV용 2:16RN_FULL | RN 2:16 | 만수국사 MS/B12-02-1[8820Y091]-남동구청 CCTV용 | 인천만수_112033/112043_1_0_0[8820Y091]남동구청 CCTV용 2:16RN_1층_RN 2:16_new | M_P14 | 500139646871_남동구청(만수동 71) | H670G | 500139646871_남동구청(만수동 71) | 500139646871_남동구청(만수동 71) | pon1
11 | 129 | 운영중(OK) | 3062942466 | 129 | 인천만수_113071_1_0_0_8820W002_남동구청CCTV용 RN_1-2-8:4 가공형~만수상지간이_101031_1_0_0_8820H331(1-2-8:4)_full+인천만수_113071_1_0_2_8820H331_남동구청 CCTV용 RN_1:4C+만수상지간이_101047_1_0_0_8820H331_1-3-8C_10G [인천만수_113071_1_0_2_8820H331_남동구청 CCTV용 RN_1:4C] | N |  | 홈/기업 | FTTH 2/3차 RN |  | 1 |  | 530026363518 |  |  |  |  | 인천만수_113071_1_0_0_8820W002_남동구청CCTV용 RN_1-2-8:4 가공형 | RN 1-2-8:4 |  | 인천만수_113071_1_0_0_8820W002_남동구청CCTV용 RN_1-2-8:4 가공형_전주_RN 1-2-8:4 | S_P2 | 만수상지간이_101031_1_0_0_8820H331(1-2-8:4)_full+인천만수_113071_1_0_2_8820H331_남동구청 CCTV용 RN_1:4C+만수상지간이_101047_1_0_0_8820H331_1-3-8C_10G | RN 1:4 |  | 인천만수_113071_1_0_2_8820H331_남동구청 CCTV용 RN_1:4C_1층_RN 1:4_new | I_P1
11 | 130 |  | (연결) | 130 | 8820W002[8820W002#2]~8820W332[8820W332] | N
11 | 131 |  | (연결) | 131 | 8820W332[만수1링#04A2(8820W332)]~8820W002[8820W002#1] | N
11 | 132 |  | (연결) | 132 | 8820W002[[8820W002#2]]~8820W332[만수1링#04A2(8820W332)] | N
Unit#12
12 | 133 | 운영중(OK) | 7234349 | 133 | 인천간석사옥/인천종합국사(1층)~[중] 만수동 25 [13W1R00GC2] | N |  | 기타 | 기타 |  |  | 7835394 | [5 empty] | 인천간석사옥/인천종합국사(1층) | Huawei/DU | HLB_인천간석B7 | HLB_LA0B7 | CPRI3 | [중] 만수동 25 | Huawei/850M/RRH | HLB_인천간석B7_3330A | HLB_LA0B7_3330A | CPRI0(upper-level)
12 | 134 | 운영중(OK) | 7212545 | 134 | 인천간석사옥/인천종합국사(1층)~[중] 만수동1-74번지 옥상 [13W1R006RL] | N |  | 기타 | 기타 |  |  | 7710600 | [5 empty] | 인천간석사옥/인천종합국사(1층) | Huawei/DU | HLB_인천간석B6 | HLB_LA0B6 | CPRI5 | [중] 만수동1-74번지 옥상 | Huawei/850M/RRH | HLB_인천간석B6_3350A | HLB_LA0B6_3350A | CPRI0(upper-level)
12 | 135 |  | (연결) | 135 | 8820W002[[8820W002#2]]~8820W332[만수1링#04A2(8820W332)] | N
12 | 136 | 운영중(OK) | 8681878 | 136 | 500063106866/500185266231_MG_만수_본점/만수새마을금고~인천만수국사_3층[INMS]/통신실(뱅크) [500063106866/500063106869/500063106867 MG새마을금고중앙회] | N |  | 기업 | 고객전용망 | 201497225 | [5 empty] | 새마을금고_만수1링 | 140700674 | 500063106866/500185266231_MG_만수_본점/만수새마을금고 | 1646EMC | 500063106866_MG_만수_본점 | 5KFCC-ManSuBonJeom | STM-1-5-2 | 인천만수국사_3층[INMS]/통신실(뱅크) | UTRANS-1664 | 인천만수 집선용#1 | 인천만수 집선용#1 | P1
12 | 137 | 운영중(OK) | 7917513 | 137 | 인천만수_207032/207042_1_0_0[8820Q371] 2:8RN~서울대동물종합병원_500046224205 [서울대동물종합병원_500046224205] | N |  | 기타 | 기타 |  |  |  | 500046224205 |  |  |  |  | 인천만수_207032/207042_1_0_0[8820Q371] 2:8RN | RN 2:8 | 만수 MS/B7-06-1 [8820Q371] | 인천만수_207032/207042_1_0_0[8820Q371] 2:8RN | M_P3 | 서울대동물종합병원_500046224205 | H630B | 서울대동물종합병원_500046224205 | 서울대동물종합병원_500046224205 | pon1
12 | 138 | 운영중(OK) | 9653181 | 138 | 인천만수국사_3층[INMS]/통신실(뱅크)~인천만수_209012_1_0_0_8820W101_1-2-8:4_FULL [인천만수_209012_1_0_0_8820W101_1-2-8:4_FULL] | N |  | 홈/기업 | FTTH 1차 RN | 140749154 | 10 | [6 empty] | 인천만수국사_3층[INMS]/통신실(뱅크) | V5724G | H_MANSU-V5724-9-TPS+FTTH | 만수국사_V5724#9-TPS | 2 | 인천만수_209012_1_0_0_8820W101_1-2-8:4_FULL | RN 1-2-8:4 | [C]만수국사#9-1-2-A-1_8820W101_1-2-8:4 | 인천만수_209012_1_0_0_8820W101_1-2-8:4 | I_P1
12 | 139 | 운영중(OK) | 9653092 | 139 | 인천만수국사_3층[INMS]/통신실(뱅크)~인천만수_209021_1_0_0_8820W212_1-2-8:4 [인천만수_209021_1_0_0_8820W212_1-2-8:4] | N |  | 홈/기업 | FTTH 1차 RN | 140749154 | 11 | [6 empty] | 인천만수국사_3층[INMS]/통신실(뱅크) | V5724G | H_MANSU-V5724-9-TPS+FTTH | 만수국사_V5724#9-TPS | 1 | 인천만수_209021_1_0_0_8820W212_1-2-8:4 | RN 1-2-8:4 | [C]만수국사#9-2-1-A-1_8820W212_1-2-8:4 | 인천만수_209021_1_0_0_8820W212_1-2-8:4 | I_P1
12 | 140 | 운영중(OK) | 9653085 | 140 | 인천만수_209011_1_0_0_8820W191_1-2-8:4 FULL~인천만수_209011_1_1_0_8820Y591_1-8:4_FULL [인천만수_209011_1_1_0_8820Y591_1-8:4_FULL] | N |  | 홈/기업 | FTTH 2/3차 RN | 140749154 | 32 |  | 500116365613 |  |  |  |  | 인천만수_209011_1_0_0_8820W191_1-2-8:4 FULL | RN 1-2-8:4 | [C]만수국사#9-1-1-A-1_8820W191_1-2-8:4 | 인천만수_209011_1_0_0_8820W191_1-2-8:4 FULL | M_P2 | 인천만수_209011_1_1_0_8820Y591_1-8:4_FULL | RN 1-8:4 | [C]만수국사#9-1-1-B-1_8820Y591_1-8:4 | 인천만수_209011_1_1_0_8820Y591_1-8:4_FULL | I_P1
12 | 141 | 운영중(OK) | 10312461 | 141 | 인천종합_211072/211082_1_0_0_[8820Y091]_2:8RN~인천종합_211072_1_0_1_[8820W122] 1:4RN_SP1 [인천종합_211072_1_0_1_[8820W122] 1:4RN_SP1] | N |  | 홈/기업 | FTTH 2/3차 RN | 140807609 | 1 |  | 500134786179 |  |  |  |  | 인천종합_211072/211082_1_0_0_[8820Y091]_2:8RN | RN 2:8 | 인천종합MS/B11-7/2_8/2[8820Y091]_2:8RN | 인천종합_211072/211082_1_0_0_[8820Y091]_2:8RN | M_P1 | 인천종합_211072_1_0_1_[8820W122] 1:4RN_SP1 | RN 1:4 | 인천종합MS/B11-7/2_8/2[8820W122] 1:4RN_SP1 | 인천종합MS/B11-7/2_8/2[8820W122] 1:4RN_SP1 | I_P1
12 | 142 | 운영중(OK) | 10312468 | 142 | 인천종합_211072/211082_1_0_0_[8820Y091]_2:8RN~인천종합_211072_1_0_2_[8820W442] 1:4RN_SP2 [인천종합_211072_1_0_2_[8820W442] 1:4RN_SP2] | N |  | 홈/기업 | FTTH 2/3차 RN | 140807609 | [7 empty] | 인천종합_211072/211082_1_0_0_[8820Y091]_2:8RN | RN 2:8 | 인천종합MS/B11-7/2_8/2[8820Y091]_2:8RN | 인천종합_211072/211082_1_0_0_[8820Y091]_2:8RN | M_P2 | 인천종합_211072_1_0_2_[8820W442] 1:4RN_SP2 | RN 1:4 | 인천종합MS/B11-7/2_8/2[8820W442] 1:4RN_SP2 | 인천종합MS/B11-7/2_8/2[8820W442] 1:4RN_SP2 | I_P1
12 | 143 | 운영중(OK) | 10312483 | 143 | 인천종합_211072/211082_1_0_0_[8820Y091]_2:8RN~인천종합_211072_1_0_3_[8820W984] 1:4RN_SP3 [인천종합_211072_1_0_3_[8820W984] 1:4RN_SP3] | N |  | 홈/기업 | FTTH 2/3차 RN | 140807609 | 1 |  | 500205841051 |  |  |  |  | 인천종합_211072/211082_1_0_0_[8820Y091]_2:8RN | RN 2:8 | 인천종합MS/B11-7/2_8/2[8820Y091]_2:8RN | 인천종합_211072/211082_1_0_0_[8820Y091]_2:8RN | M_P3 | 인천종합_211072_1_0_3_[8820W984] 1:4RN_SP3 | RN 1:4 | 인천종합MS/B11-7/2_8/2[8820W984] 1:4RN_SP3 | 인천종합_211072_1_0_3_[8820W984] 1:4RN_SP3 | I_P1
12 | 144 | 운영중(OK) | 10312665 | 144 | 인천종합_211072/211082_1_0_0_[8820Y091]_2:8RN~인천종합_211072_1_0_4_[8820W332] 1:4RN_SP4 [인천종합_211072_1_0_4_[8820W332] 1:4RN_SP4] | N |  | 홈/기업 | FTTH 2/3차 RN | 140807609 | [7 empty] | 인천종합_211072/211082_1_0_0_[8820Y091]_2:8RN | RN 2:8 | 인천종합MS/B11-7/2_8/2[8820Y091]_2:8RN | 인천종합_211072/211082_1_0_0_[8820Y091]_2:8RN | M_P4 | 인천종합_211072_1_0_4_[8820W332] 1:4RN_SP4 | RN 1:4 | 인천종합MS/B11-7/2_8/2[8820W332] 1:4RN_SP4 | 인천종합MS/B11-7/2_8/2[8820W332] 1:4RN_SP4 | I_P1

## 173-144
광케이블 선번장
선로ID | 100001430115 |  | 선로명 |  | [8820W333]~만수1링#04A2(8820W332) | 규격 | 144C | N/W구분 | 가입자선로
시점 | 8820W333 |  |  |  |  | LOT No. | 6875 | 자산번호
종점 | 8820W332 |  |  |  |  | 자재코드 | 530055 | 자재명 | 광케이블,144C,가공
UNIT | 선번 | 구성상태 | 코어ID | 선번 | 코어명 | 광선로감시여부 | 중요여부 | 코어수용서비스 | 코어수용서비스상세 | 수용서비스범위 | 영향고객수 | 연계회선번호 | 가입자번호 | 단선(불량)여부 | 직결공사번호 | Network명 | Network ID | 상위국설치장소명 | 상위국장비모델 | 상위국장비명 | 상위국TID | 상위국AID(port) | 하위국설치장소명 | 하위국장비모델 | 하위국장비명 | 하위국TID | 하위국AID(port)
Unit#1
1 | 1 | 운영중(OK) | 833572 | 1 | 인천만수상지간이~철거_만수동 주택광랜 1차 6-27번지(송월빌라_1동)(Main) [만수동 주택광랜 1차 6-40번지(송월빌라_1동)(Main)] | N |  | 홈 | 기타 | 1008673 | 6 | [6 empty] | 인천만수상지간이 |  |  |  |  | 철거_만수동 주택광랜 1차 6-27번지(송월빌라_1동)(Main)
1 | 2 | 운영중(OK) | 833573 | 2 | 인천만수상지간이~철거_만수동 주택광랜 1차 6-27번지(송월빌라_1동)(Main) [만수동 주택광랜 1차 6-40번지(송월빌라_1동)(Main)] | N |  | 홈 | 기타 | 1008673 | 6 | [6 empty] | 인천만수상지간이 |  |  |  |  | 철거_만수동 주택광랜 1차 6-27번지(송월빌라_1동)(Main)
1 | 3 |  | (연결) | 3 | 8820W002[[8820W002#2]]~8820W332[만수1링#04A2(8820W332)] | N
1 | 4 |  | (연결) | 4 | 8820W332[만수1링#04A2(8820W332)]~8820W002[8820W002#1] | N
1 | 5 |  | (연결) | 5 | ~ | N
1 | 6 | 운영중(OK) | 690931 | 6 | 인천만수국사_3층[INMS]/통신실(뱅크)~인천만수_107035/107045_만수동아주아파트옥상_2:8_가공형 [[중요][APT_IP(RN)_TRK][H_ManSu-V8500-7-TPS(172.18.1.76) pon4/5 ~ (RN,2:8,구내,랙설치형,1U)광랜_만수동 아주2차3차아파트 바동 5-6라인 옥상(Main)#1 I_P1]] | N |  | 홈 | 광랜트렁크 | 1005700 | 45 | [6 empty] | 인천만수국사_3층[INMS]/통신실(뱅크) | V8500M | H_MANSU-V8500M-7-TPS | H_MANSU-V8500M-7-TPS | 5 | 인천만수_107035/107045_만수동아주아파트옥상_2:8_가공형 | RN 2:8 |  | 만수동 5-3_옥상_RN 2:8 | I_P2
1 | 7 |  | (연결) | 7 | 8820W332[만수1링#04A2(8820W332)]~8820W002[8820W002#1] | N
1 | 8 |  | (연결) | 8 | 8820W332[만수1링#04A2(8820W332)]~8820W002[8820W002#1] | N
1 | 9 |  | (연결) | 9 | 8820W332[만수1링#04A2(8820W332)]~8820Q261[8820Q261] | N
1 | 10 |  | (연결) | 10 | 8820W332[만수1링#04A2(8820W332)]~8820Q261[8820Q261] | N
1 | 11 |  |  | 11 |  | N
1 | 12 | (해지)운영중(OK) | 7130709 | 12 | LGT만수2[기]/[중] 만수동 71-0 동승빌딩~[중]ELB_인천구월A12L00A40U0 [ELB_인천구월A12L00A40U0] | N |  | 기타 | 기타 | [8 empty] | LGT만수2[기]/[중] 만수동 71-0 동승빌딩 |  |  |  |  | [중]ELB_인천구월A12L00A40U0
Unit#2
2 | 13 |  | (연결) | 13 | 8820W332[만수1링#04A2(8820W332)]~8820W002[8820W002#1] | N
2 | 14 |  | (연결) | 14 | 8820W332[만수1링#04A2(8820W332)]~8820W002[8820W002#1] | N
2 | 15 | 운영중(OK) | 10211372 | 15 | 인천만수_209011_1_1_0_8820Y591_1-8:4_FULL~만수동 109-103 행복탑스빌 지하1층 통신실(종2580종) [1291319923_행복탑스빌] | N |  | 홈 | 광랜트렁크 | 1291319923 | 13 | [6 empty] | 인천만수_209011_1_1_0_8820Y591_1-8:4_FULL | RN 1-8:4 | [C]만수국사#9-1-1-B-1_8820Y591_1-8:4 | 인천만수_209011_1_1_0_8820Y591_1-8:4_FULL | M_P5 | 만수동 109-103 행복탑스빌 지하1층 통신실(종2580종) | V2724GB | 만수동 109-103 행복탑스빌 지하1층 통신실 | 만수동 109-103 행복탑스빌 지하1층 통신실 | 1
2 | 16 | 운영중(OK) | 10211374 | 16 | 인천만수_209011_1_1_0_8820Y591_1-8:4_FULL~만수동 109-16 씨엘팰리스 지하1층 통신실 [1001241665_씨엘팰리스] | N |  | 홈 | 광랜트렁크 | 1001241665 | 14 | [6 empty] | 인천만수_209011_1_1_0_8820Y591_1-8:4_FULL | RN 1-8:4 | [C]만수국사#9-1-1-B-1_8820Y591_1-8:4 | 인천만수_209011_1_1_0_8820Y591_1-8:4_FULL | M_P6 | 만수동 109-16 씨엘팰리스 지하1층 통신실 | V2724GB | 만수동 109-16 씨앨팰리스 지하1층 통신실 | 만수동 109-16 씨앨팰리스 지하1층 통신실 | 1
2 | 17 |  | (연결) | 17 | 8820W332[만수1링#04A2(8820W332)]~8820W002[8820W002#1] | N
2 | 18 |  | (연결) | 18 | 8820W332[만수1링#04A2(8820W332)]~8820W002[8820W002#1] | N
2 | 19 |  | (연결) | 19 | 8820W332[만수1링#04A2(8820W332)]~8820W002[8820W002#1] | N
2 | 20 |  | (연결) | 20 | 8820W332[만수1링#04A2(8820W332)]~8820W002[8820W002#1] | N
2 | 21 | 운영중(OK) | 5143088 | 21 | 인천만수국사_3층[INMS]/통신실(뱅크)~만수동 향촌APT 125동 지하2층 4-1 중간기계실 [C-MUX#4 5AB] | N |  | 기타 | 기타 | [8 empty] | 인천만수국사_3층[INMS]/통신실(뱅크) |  |  |  |  | 만수동 향촌APT 125동 지하2층 4-1 중간기계실
2 | 22 | 운영중(OK) | 8405711 | 22 | 인천만수_112033/112043_1_0_0[8820Y091]남동구청 CCTV용 2:16RN_FULL~500056429534_남동구청(인천새말초등학교) CCTV 1층 안내실(숙직실) 내부 [500056429534_남동구청(인천새말초등학교)] | N |  | 기타 | 기타 |  |  |  | 500056429534 |  |  |  |  | 인천만수_112033/112043_1_0_0[8820Y091]남동구청 CCTV용 2:16RN_FULL | RN 2:16 | 만수국사 MS/B12-02-1[8820Y091]-남동구청 CCTV용 | 인천만수_112033/112043_1_0_0[8820Y091]남동구청 CCTV용 2:16RN_1층_RN 2:16_new | M_P4 | 500056429534_남동구청(인천새말초등학교) CCTV 1층 안내실(숙직실) 내부 | H630B | SP-4_500056429534_남동구청(인천새말초등학교) | SP-4_500056429534_남동구청(인천새말초등학교) | pon1
2 | 23 |  | (연결) | 23 | 8820W332[만수1링#04A2(8820W332)]~8820W002[8820W002#1] | N
2 | 24 |  | (연결) | 24 | 8820W332[만수1링#04A2(8820W332)]~8820W002[8820W002#1] | N
Unit#3
3 | 25 |  | (연결) | 25 | 8820H331[[중접완료]8820H331]~8820Q352[SKB M/H #3(소방서앞 횡단보도 M/H)] | N
3 | 26 |  | (연결) | 26 | 8820Q261[8820Q261]~8820H331[[중접완료]8820H331] | N
3 | 27 |  | (연결) | 27 | 8820W332[만수1링#04A2(8820W332)]~8820W002[8820W002#1] | N
3 | 28 |  | (연결) | 28 | 8820W332[만수1링#04A2(8820W332)]~8820W002[8820W002#1] | N
3 | 29 |  | (연결) | 29 | 8820W332[만수1링#04A2(8820W332)]~8820W002[8820W002#1] | N
3 | 30 |  | (연결) | 30 | 8820W332[만수1링#04A2(8820W332)]~8820W002[8820W002#1] | N
3 | 31 |  | (연결) | 31 | 8820W332[만수1링#04A2(8820W332)]~8820W002[8820W002#1] | N
3 | 32 | 운영중(OK) | 6307126 | 32 | 인천간석사옥/인천종합국사(1층)~[중]만수동5-417 신대동아파트상가_옥상 [13W1R006RO] | Y |  | 모바일 | 중계기-중계기 | 2010V4R32S | 2 | 7649464 | [5 empty] | 인천간석사옥/인천종합국사(1층) | Huawei/DU | HLB_인천간석B6 | HLB_LA0B6 |  | [중]만수동5-417 신대동아파트상가_옥상 | Huawei/850M/RRH | HLB_인천간석B6_3330A | HLB_LA0B6_3330A
3 | 33 | 운영중(OK) | 3062284976 | 33 | 인천간석사옥/인천종합국사(1층)~광랜_만수2동 공작아파트 가동 7라인 앞쪽화단(Main) [H_JONGHAB-V8500-6-TPS(172.17.80.175) P10/7 ~ 만수2동 공작아파트 가동 7라인 앞쪽화단(Main)_1층_셀프형#1_RN 2:8 I_P1] | N |  |  | 기타 | [8 empty] | 인천간석사옥/인천종합국사(1층) |  |  |  |  | 광랜_만수2동 공작아파트 가동 7라인 앞쪽화단(Main)
3 | 34 |  | (연결) | 34 | 8820W332[만수1링#04A2(8820W332)]~8820W002[8820W002#1] | N
3 | 35 | 운영중(OK) | 7899431 | 35 | 인천간석사옥/인천종합국사(1층)~[중] 만수동 17 만수주공 503동 옥탑 [13W1R00U3Q] | N |  | 기타 | 기타 |  |  | 7762426 | [5 empty] | 인천간석사옥/인천종합국사(1층) | Huawei/DU | HLB_인천간석B7 | HLB_LA0B7 | CPRI2 | [중] 만수동 17 만수주공 503동 옥탑 | Huawei/2.6G/RRH(60W) | HLB_인천간석B7_4420C | HLB_LA0B7_4420C | CPRI0(upper-level)
3 | 36 | 운영중(OK) | 7899437 | 36 | 인천간석사옥/인천종합국사(1층)~[중]만수동 3-7 가고파빌딩 [13W1R00U3T] | Y |  | 기타 | 기타 |  |  | 7615601 | [5 empty] | 인천간석사옥/인천종합국사(1층) | Huawei/DU | HLB_인천간석B7 | HLB_LA0B7 | CPRI1 | [중]만수동 3-7 가고파빌딩 | Huawei/2.6G/RRH(60W) | HLB_인천간석B7_2210C | HLB_LA0B7_2210C | CPRI0(upper-level)
Unit#4
4 | 37 | (해지)운영중(OK) | 5220162 | 37 | 인천간석사옥/인천종합국사(1층)~LGT만수2[기]/[중] 만수동 71-0 동승빌딩 [13W1R0087E] | N |  | 기타 | 기타 |  |  | 7681967 | [5 empty] | 인천간석사옥/인천종합국사(1층) |  |  |  |  | LGT만수2[기]/[중] 만수동 71-0 동승빌딩
4 | 38 | (해지)운영중(OK) | 5220161 | 38 | 인천간석사옥/인천종합국사(1층)~LGT만수2[기]/[중] 만수동 71-0 동승빌딩 [13W1R0087D] | N |  | 기타 | 기타 |  |  | 7649469 | [5 empty] | 인천간석사옥/인천종합국사(1층) |  |  |  |  | LGT만수2[기]/[중] 만수동 71-0 동승빌딩
4 | 39 | 운영중(OK) | 8421423 | 39 | 인천만수_112033/112043_1_0_0[8820Y091]남동구청 CCTV용 2:16RN_FULL~500056513082_남동구청(인천조동초등학교) [500056513082_남동구청(인천조동초등학교)] | N |  | 기타 | 기타 |  |  |  | 500056513082 |  |  |  |  | 인천만수_112033/112043_1_0_0[8820Y091]남동구청 CCTV용 2:16RN_FULL | RN 2:16 | 만수국사 MS/B12-02-1[8820Y091]-남동구청 CCTV용 | 인천만수_112033/112043_1_0_0[8820Y091]남동구청 CCTV용 2:16RN_1층_RN 2:16_new | M_P1 | 500056513082_남동구청(인천조동초등학교) | H670G | SP-1_500056513082_남동구청(인천조동초등학교) | SP-1_500056513082_남동구청(인천조동초등학교) | pon1
4 | 40 |  | (연결) | 40 | 8820W332[만수1링#04A2(8820W332)]~8820W002[8820W002#1] | N
4 | 41 | 운영중(OK) | 5184566 | 41 | 인천간석사옥/인천종합국사(1층)~[중]만수동 1113-3 2층 유신각 [13W1R006RI] | N |  | 모바일 | 중계기-중계기 | 13W1R00YHU | 1 | 7681916 | [5 empty] | 인천간석사옥/인천종합국사(1층) | Huawei/DU | HLB_인천간석B7 | HLB_LA0B7 | CPRI2 | [중]만수동 1113-3 2층 유신각 | Huawei/850M/RRH | HLB_인천간석B7_3320A | HLB_LA0B7_3320A | CPRI0(upper-level)
4 | 42 | 운영중(OK) | 5206519 | 42 | 인천간석사옥/인천종합국사(1층)~[중] 만수동 5-9 태화아파트 [13W1R006RP] | N |  | 모바일 | 중계기-중계기 | 2203600337 | 3 | 7681770 | [5 empty] | 인천간석사옥/인천종합국사(1층) | Huawei/DU | HLB_인천간석B6 | HLB_LA0B6 | CPRI1 | [중] 만수동 5-9 태화아파트 | Huawei/850M/RRH | HLB_인천간석B6_3210A | HLB_LA0B6_3210A | CPRI0(upper-level)
4 | 43 |  | (연결) | 43 | 8820W332[만수1링#04A2(8820W332)]~8820W002[8820W002#1] | N
4 | 44 |  | (연결) | 44 | 8820W002[[8820W002#2]]~8820H331[8820H331#1] | N
4 | 45 |  | (연결) | 45 | 8820W332[만수1링#04A2(8820W332)]~8820W002[8820W002#1] | N
4 | 46 |  | (연결) | 46 | 8820W332[만수1링#04A2(8820W332)]~8820W002[8820W002#1] | N
4 | 47 |  | (연결) | 47 | 8820W332[만수1링#04A2(8820W332)]~8820W002[8820W002#1] | N
4 | 48 |  | (연결) | 48 | 8820W332[만수1링#04A2(8820W332)]~8820W002[8820W002#1] | N
Unit#5
5 | 49 | 운영중(OK) | 3061231861 | 49 | 인천간석사옥/인천종합국사(1층)~500158116752_500158116753_500158114279_한양증권-인천 [500158116752_한양증권-인천지점] | N |  |  | 기타 | [8 empty] | 인천간석사옥/인천종합국사(1층) |  |  |  |  | 500158116752_500158116753_500158114279_한양증권-인천
5 | 50 | 운영중(OK) | 3061231860 | 50 | 인천간석사옥/인천종합국사(1층)~500158116752_500158116753_500158114279_한양증권-인천 [500158116753_한양증권-인천] | N |  |  | 기타 | [8 empty] | 인천간석사옥/인천종합국사(1층) |  |  |  |  | 500158116752_500158116753_500158114279_한양증권-인천
5 | 51 | (해지)구성중(ER) | 4897114 | 51 | 인천만수상지간이~이경준 [P3124] | N |  | 기타 | 기타 | [8 empty] | 인천만수상지간이 |  |  |  |  | 이경준
5 | 52 | (해지)구성중(ER) | 4897115 | 52 | 인천만수상지간이~이경준 [P3124] | N |  | 기타 | 기타 | [8 empty] | 인천만수상지간이 |  |  |  |  | 이경준
5 | 53 | 운영중(OK) | 8890632 | 53 | 인천만수국사_3층[INMS]/통신실(뱅크)~500075159114_만수숯불갈비 [만수 MS/B8-09-1[2:16 RN_만수국사내]~500075159114_만수숯불갈비] | N |  | 기타 | 기타 |  |  |  | 500075159114 |  |  |  |  | 인천만수국사_3층[INMS]/통신실(뱅크) | RN 2:16 | 만수 MS/B8-09-1[2:16 RN_만수국사내] | 인천만수_202051/202061_1_0_0[2:16 RN_만수국사내] 2:16RN | M_P7 | 500075159114_만수숯불갈비 | V2724 | BR517_500075159114_만수숯불갈비 | BR517_500075159114_만수숯불갈비
5 | 54 |  | (연결) | 54 | 인천만수_211011_1_0_0[8920Q531] 2:16RN~8820Y755[8820Y755#1] | N
5 | 55 |  | (연결) | 55 | 8820W002[[8820W002#2]]~8820W332[만수1링#04A2(8820W332)] | N
5 | 56 |  | (연결) | 56 | 8820W332[만수1링#04A2(8820W332)]~8820W002[8820W002#1] | N
5 | 57 |  | (연결) | 57 | 8820C415[자가맨홀]~수현지41(8920G251) | N
5 | 58 |  | (연결) | 58 | 8820P671[8820P-671]~수현지41(8920G251) | N
5 | 59 | 운영중(OK) | 3061231943 | 59 | 인천간석사옥/인천종합국사(1층)~500158116752_500158116753_500158114279_한양증권-인천 [500182047818_한양증권(주)인천지점] | N |  |  | 기타 | [8 empty] | 인천간석사옥/인천종합국사(1층) |  |  |  |  | 500158116752_500158116753_500158114279_한양증권-인천
5 | 60 | 운영중(OK) | 3061231945 | 60 | 인천만수_206011_1_0_0_8820W123_2:8RN~500158116752_500158116753_500158114279_한양증권-인천 [500158114279_한양증권(주) 인천] | N |  |  | 기타 |  |  |  | 500158114279 |  |  |  |  | 인천만수_206011_1_0_0_8820W123_2:8RN | RN 2:8 |  | 8820W123_1층_RN 2:8 | M_P7 | 500158116752_500158116753_500158114279_한양증권-인천 | V2808 | V2808-AC | BR117_500158116752_500158116753_500158114279_한양증권-인천 | 1
Unit#6
6 | 61 |  | (연결) | 61 | 8820W002[8820W002#1]~8820X092[8820X092#1] | N
6 | 62 |  | (연결) | 62 | 8820W002[8820W002#1]~8820X092[8820X092#1] | N
6 | 63 |  | (연결) | 63 | ~ | N
6 | 64 |  | (연결) | 64 | ~ | N
6 | 65 | 운영중(OK) | 7873258 | 65 | 인천만수국사_3층[INMS]/통신실(뱅크)~광랜_만수1동 만수주공6단지아파트 607동(Main) [[중요][APT_IP_TRK][V6_H_ManSu-V8500-1-TPS(172.17.79.5) Slot10/7 ~ (RN,2:16,구내,랙설치형,1U)광랜_만수1동 만수주공6단지아파트 607동(Main)#1(예)]] | Y |  | 홈 | 광랜트렁크 | 3350 | 225 | [6 empty] | 인천만수국사_3층[INMS]/통신실(뱅크) | V8500 | H_ManSu-V8500-1-TPS | H_ManSu-V8500-1-TPS | 7 | 광랜_만수1동 만수주공6단지아파트 607동(Main) | RN 2:16_new |  | 만수주공6단지아파트 607동(Main)_#1_1층_RN 2:16_new | I_P2
6 | 66 | 운영중(OK) | 7873259 | 66 | 인천만수국사_3층[INMS]/통신실(뱅크)~광랜_만수1동 만수주공6단지아파트 607동(Main) [[중요][APT_IP_TRK][V6_H_ManSu-V8500-1-TPS(172.17.79.5) Slot10/8 ~ (RN,2:16,구내,랙설치형,1U)광랜_만수1동 만수주공6단지아파트 607동(Main)#2(예)]] | N |  | 홈 | 광랜트렁크 | 3350 | 225 | [6 empty] | 인천만수국사_3층[INMS]/통신실(뱅크) | V8500 | H_ManSu-V8500-1-TPS | H_ManSu-V8500-1-TPS | 8 | 광랜_만수1동 만수주공6단지아파트 607동(Main) | RN 2:16_new |  | 만수주공6단지아파트 607동(Main)_#2_1층_RN 2:16_new | I_P2
6 | 67 |  | (연결) | 67 | 8820W981[8820W981]~8820W002[8820W002#1] | N
6 | 68 |  | (연결) | 68 | 8820W981[8820W981]~8820W002[8820W002#1] | N
6 | 69 |  | (연결) | 69 | 8820X484[8820X-484#1]~8820W002[8820W002#1] | N
6 | 70 |  | (연결) | 70 | 8820W002[[8820W002#2]]~8820X481[8820X481] | N
6 | 71 | 운영중(OK) | 7873252 | 71 | 인천만수국사_3층[INMS]/통신실(뱅크)~광랜_만수4동 만수주공5단지아파트 501-1동 지하(Main) [[중요][APT_IP_TRK][MANSU-V6848-1-TPS(172.17.76.115) xe17 ~ D_MS_JuKong5-501D-L3_AC2_10G(124.54.247.241) gi25] TX] | Y |  | 홈 | 광랜트렁크 | 3330 | 228 | [6 empty] | 인천만수국사_3층[INMS]/통신실(뱅크) | V6848XG | MANSU-V6848-1-TPS | MANSU-V6848-1-TPS | port17 | 광랜_만수4동 만수주공5단지아파트 501-1동 지하(Main) | P8624XG | 만수4동 만수주공5단지아파트 501-1동 지하_P8624 | 만수4동 만수주공5단지아파트 501-1동 지하_P8624 | 1
6 | 72 | 운영중(OK) | 7873255 | 72 | 인천만수국사_3층[INMS]/통신실(뱅크)~광랜_만수4동 만수주공5단지아파트 501-1동 지하(Main) [[중요][APT_IP_TRK][MANSU-V6848-1-TPS(172.17.76.115) xe17 ~ D_MS_JuKong5-501D-L3_AC2_10G(124.54.247.241) gi25] RX] | Y |  | 홈 | 광랜트렁크 | 3330 | 228 | [6 empty] | 인천만수국사_3층[INMS]/통신실(뱅크) | P8624XG | 만수4동 만수주공5단지아파트 501-1동 지하_P8624 | 만수4동 만수주공5단지아파트 501-1동 지하_P8624 | 1 | 광랜_만수4동 만수주공5단지아파트 501-1동 지하(Main) | V6848XG | MANSU-V6848-1-TPS | MANSU-V6848-1-TPS | port17
Unit#7
7 | 73 | 운영중(OK) | 9337568 | 73 | 인천만수상지간이~만수상지간이_101022_1_0_0_8820H023_1-3-8:4 가공형 FULL [만수상지간이_101022_1_0_0_8820H023_1-3-8:4 가공형 FULL_1층_RN 1-3-8:4] | N |  | 홈/기업 | FTTH 1차 RN | 140757593,201818226 | 29 | [6 empty] | 인천만수상지간이 | V8500M | H_SangJi-V8500M-1-TPS | H_SangJi-V8500M-1-TPS | 2 | 만수상지간이_101022_1_0_0_8820H023_1-3-8:4 가공형 FULL | RN 1-3-8:4 | 만수상지_V5724#1-3-1-A_8820H023(1-2-8:4) | 만수상지간이_101022_1_0_0_8820H023_1-3-8:4 가공형 FULL_1층_RN 1-3-8:4 | I_P1
7 | 74 | 운영중(OK) | 9337566 | 74 | 인천만수상지간이~만수상지간이_101014_1_0_0_8820H012_1-2-8:4_FULL [만수상지간이_101014_1_0_0_8820H012_1-2-8:4_FULL_1층_RN 1-2-8:4] | N |  | 홈/기업 | FTTH 1차 RN | 140757593 | 6 | [6 empty] | 인천만수상지간이 | V8500M | H_SangJi-V8500M-1-TPS | H_SangJi-V8500M-1-TPS | 4 | 만수상지간이_101014_1_0_0_8820H012_1-2-8:4_FULL | RN 1-2-8:4 | 만수상지_V5724#1-2-2-A_8820H012(1-2-8:4) | 만수상지간이_101014_1_0_0_8820H012_1-2-8:4_FULL_1층_RN 1-2-8:4 | I_P1
7 | 75 | 운영중(OK) | 9337561 | 75 | 인천만수상지간이~만수상지간이_101013_1_0_0_8820G912_1-2-8:4_FULL [만수상지간이_101013_1_0_0_8820G912_1-2-8:4_FULL_1층_RN 1-2-8:4] | N |  | 홈/기업 | FTTH 1차 RN | 140757593 | 25 | [6 empty] | 인천만수상지간이 | V8500M | H_SangJi-V8500M-1-TPS | H_SangJi-V8500M-1-TPS | 3 | 만수상지간이_101013_1_0_0_8820G912_1-2-8:4_FULL | RN 1-2-8:4 | 만수상지_V5724#1-2-1-A_8820G912(1-2-8:4) | 만수상지간이_101013_1_0_0_8820G912_1-2-8:4_FULL_1층_RN 1-2-8:4 | I_P1
7 | 76 | 운영중(OK) | 9337556 | 76 | 인천만수상지간이~만수상지간이_101012_1_0_0_8820H003_1-2-8:4_FULL [만수상지간이_101012_1_0_0_8820H003_1-2-8:4_FULL_1층_RN 1-2-8:4] | N |  | 홈/기업 | FTTH 1차 RN | 140757593 | 21 | [6 empty] | 인천만수상지간이 | V8500M | H_SangJi-V8500M-1-TPS | H_SangJi-V8500M-1-TPS | 2 | 만수상지간이_101012_1_0_0_8820H003_1-2-8:4_FULL | RN 1-2-8:4 | 만수상지_V5724#1-1-2-A_8820H003(1-2-8:4) | 만수상지간이_101012_1_0_0_8820H003_1-2-8:4_FULL_1층_RN 1-2-8:4 | I_P1
7 | 77 | 운영중(OK) | 9337573 | 77 | 인천만수상지간이~만수상지간이_101021_1_0_0_8820H122_1-2-8:4_FULLL [만수상지간이_101021_1_0_0_8820H122_1-2-8:4_FULLL_1층_RN 1-2-8:4] | N |  | 홈/기업 | FTTH 1차 RN | 140757593,201818226 | 16 | [6 empty] | 인천만수상지간이 | V8500M | H_SangJi-V8500M-1-TPS | H_SangJi-V8500M-1-TPS | 1 | 만수상지간이_101021_1_0_0_8820H122_1-2-8:4_FULLL | RN 1-2-8:4 | 만수상지_V5724#1-4-1-A_8820H122(1-2-8:4) | 만수상지간이_101021_1_0_0_8820H122_1-2-8:4_FULLL_1층_RN 1-2-8:4 | I_P1
7 | 78 |  | (연결) | 78 | 8820W002[[8820W002#2]]~8820W332[만수1링#04A2(8820W332)] | N
7 | 79 |  | (연결) | 79 | 8820W002[[8820W002#2]]~8820W332[만수1링#04A2(8820W332)] | N
7 | 80 |  | (연결) | 80 | 8820W002[[8820W002#2]]~8820W332[만수1링#04A2(8820W332)] | N
7 | 81 | 운영중(OK) | 9337569 | 81 | 인천만수상지간이~만수상지간이_101023_1_0_0_8820H101_1-2-8:4_FULL [만수상지간이_101023_1_0_0_8820H101_1-2-8:4_FULL_1층_RN 1-2-8:4] | N |  | 홈/기업 | FTTH 1차 RN | 140757593,201818226 | 12 | [6 empty] | 인천만수상지간이 | V8500M | H_SangJi-V8500M-1-TPS | H_SangJi-V8500M-1-TPS | 3 | 만수상지간이_101023_1_0_0_8820H101_1-2-8:4_FULL | RN 1-2-8:4 | 만수상지_V5724#1-3-2-A_8820H101(1-2-8:4) | 만수상지간이_101023_1_0_0_8820H101_1-2-8:4_FULL_1층_RN 1-2-8:4 | I_P1
7 | 82 | 운영중(OK) | 9337580 | 82 | 인천만수상지간이~만수상지간이_101016_1_0_0_8820H212_1-2-8:4_FULL [만수상지간이_201051_1_0_0_8820H212(1-2-8:4)_FULL] | N |  | 홈/기업 | FTTH 1차 RN | 140757593,201818226 | 22 | [6 empty] | 인천만수상지간이 | V8500M | H_SangJi-V8500M-1-TPS | H_SangJi-V8500M-1-TPS | 6 | 만수상지간이_101016_1_0_0_8820H212_1-2-8:4_FULL | RN 1-2-8:4 | 만수상지_V5724#1-5-1-A_8820H212(1-2-8:4) | 만수상지간이_101016_1_0_0_8820H212_1-2-8:4_FULL_1층_RN 1-2-8:4 | I_P1
7 | 83 | 운영중(OK) | 9337550 | 83 | 인천만수상지간이~만수상지간이_101011_1_0_0_8820W993_1-2-8:4 가공형 FULL+인천만수_105037_1_1_0_8820W993_1-8C [만수상지간이_101011_1_0_0_8820W993_1-2-8:4 가공형 FULL_1층_RN 1-2-8:4] | N |  | 홈/기업 | FTTH 1차 RN | 140757593 | 11 | [6 empty] | 인천만수상지간이 | V8500M | H_SangJi-V8500M-1-TPS | H_SangJi-V8500M-1-TPS | 1 | 만수상지간이_101011_1_0_0_8820W993_1-2-8:4 가공형 FULL+인천만수_105037_1_1_0_8820W993_1-8C | RN 1-2-8:4 | 만수상지_V5724#1-1-1-A_8820W993(1-2-8:4) | 만수상지간이_101011_1_0_0_8820W993_1-2-8:4 가공형 FULL_1층_RN 1-2-8:4 | I_P1
7 | 84 |  | (연결) | 84 | 8820Q902[8820Q902]~8820W332[만수1링#04A2(8820W332)] | N
Unit#8
8 | 85 | 운영중(OK) | 9449311 | 85 | 인천만수상지간이~만수주공3단지아파트 309동 5~6호 뒤면 쓰레기비트(Main) [[중요][APT_IP_TRK][SangJi-V6848-1-TPS(172.17.79.81)Port-gi3 ~ Masu3dangi_309D_5-6L_V5524_1G_AC2(115.141.86.65) Gi25]] | N |  | 홈 | 광랜트렁크 | 3337 | 149 | [6 empty] | 인천만수상지간이 | V6848XG | SangJi-V6848-1-TPS | SangJi-V6848-1-TPS | port3 | 만수주공3단지아파트 309동 5~6호 뒤면 쓰레기비트(Main) | V6824XG |  | 만수주공3단지아파트 309동 5~6호_V6824XG | port24
8 | 86 | 운영중(OK) | 9449313 | 86 | 인천만수상지간이~만수주공3단지아파트 309동 5~6호 뒤면 쓰레기비트(Main) [[중요][APT_IP_TRK][SangJi-V6848-1-TPS(172.17.79.81)Port-gi3 ~ Masu3dangi_309D_5-6L_V5524_1G_AC2(115.141.86.65) Gi25]] | N |  | 홈 | 광랜트렁크 | 3337 | 149 | [6 empty] | 인천만수상지간이 | V6824XG |  | 만수주공3단지아파트 309동 5~6호_V6824XG | port24 | 만수주공3단지아파트 309동 5~6호 뒤면 쓰레기비트(Main) | V6848XG | SangJi-V6848-1-TPS | SangJi-V6848-1-TPS | port3
8 | 87 |  | (연결) | 87 | 8820Q902[8820Q902]~8820W332[만수1링#04A2(8820W332)] | N
8 | 88 |  | (연결) | 88 | 8820Q902[8820Q902]~8820W332[만수1링#04A2(8820W332)] | N
8 | 89 |  | (연결) | 89 | 8820Q902[8820Q902]~8820W332[만수1링#04A2(8820W332)] | N
8 | 90 |  | (연결) | 90 | 8820Q902[8820Q902]~8820W332[만수1링#04A2(8820W332)] | N
8 | 91 |  | (연결) | 91 | 8820Q902[8820Q902]~8820W332[만수1링#04A2(8820W332)] | N
8 | 92 |  | (연결) | 92 | 8820Q902[8820Q902]~8820W332[만수1링#04A2(8820W332)] | N
8 | 93 |  | (연결) | 93 | 8820Q902[8820Q902]~8820W332[만수1링#04A2(8820W332)] | N
8 | 94 |  | (연결) | 94 | 8820Q902[8820Q902]~8820W332[만수1링#04A2(8820W332)] | N
8 | 95 |  | (연결) | 95 | 8820W002[[8820W002#2]]~8820W332[만수1링#04A2(8820W332)] | N
8 | 96 |  | (연결) | 96 | 8820W002[[8820W002#2]]~8820W332[만수1링#04A2(8820W332)] | N
Unit#9
9 | 97 |  | (연결) | 97 | 8820W332[만수1링#04A2(8820W332)]~8820W333[[8820W333]] | N
9 | 98 |  | (연결) | 98 | 8820W332[만수1링#04A2(8820W332)]~8820W002[8820W002#1] | N
9 | 99 | 운영중(OK) | 3061253943 | 99 | 인천만수국사_3층[INMS]/통신실(뱅크)~만수4동 만수주공4단지아파트 412동 4-5L 지하(Main)(차단기_1층 계단옆 EPS실) [[중요][APT_IP_TRK][V6_H_ManSu-V8500-3-TPS(172.17.79.176) Slot10/1 ~ (RN,2:16,구내,랙설치형,1U)만수4동 만수주공4단지아파트 412동 4-5L 지하(Main)#3(예)]] | N |  | 홈 | 광랜트렁크 | 3455 | 598 | [6 empty] | 인천만수국사_3층[INMS]/통신실(뱅크) | V8500 | H_ManSu-V8500-3-TPS | H_ManSu-V8500-3-TPS | 1 | 만수4동 만수주공4단지아파트 412동 4-5L 지하(Main)(차단기_1층 계단옆 EPS실) | RN 2:16_new |  | 만수주공4단지 412동(Main)_#3_RN 2:16_new | I_P2
9 | 100 | 운영중(OK) | 3061253944 | 100 | 인천만수국사_3층[INMS]/통신실(뱅크)~만수4동 만수주공4단지아파트 412동 4-5L 지하(Main)(차단기_1층 계단옆 EPS실) [[중요][APT_IP_TRK][V6_H_ManSu-V8500-3-TPS(172.17.79.176) Slot10/2 ~ (RN,2:16,구내,랙설치형,1U)만수4동 만수주공4단지아파트 412동 4-5L 지하(Main)#4(예)]] | N |  | 홈 | 광랜트렁크 | 3455 | 598 | [6 empty] | 인천만수국사_3층[INMS]/통신실(뱅크) | V8500 | H_ManSu-V8500-3-TPS | H_ManSu-V8500-3-TPS | 2 | 만수4동 만수주공4단지아파트 412동 4-5L 지하(Main)(차단기_1층 계단옆 EPS실) | RN 2:16_new |  | 만수주공4단지 412동(Main)_#4_RN 2:16_new | I_P2
9 | 101 | 운영중(OK) | 3061253945 | 101 | 인천만수국사_3층[INMS]/통신실(뱅크)~만수4동 만수주공4단지아파트 412동 4-5L 지하(Main)(차단기_1층 계단옆 EPS실) [[중요][APT_IP_TRK][H_ManSu-V8500M-8-TPS(172.18.2.247) Slot4/3 ~ (RN,2:16,구내,랙설치형,1U)만수4동 만수주공4단지아파트 412동 4-5L 지하(Main)#1(예)]] | N |  | 홈 | 광랜트렁크 | 3455 | 598 | [6 empty] | 인천만수국사_3층[INMS]/통신실(뱅크) | V8500M | H_ManSu-V8500M-8-TPS | H_ManSu-V8500M-8-TPS | 3 | 만수4동 만수주공4단지아파트 412동 4-5L 지하(Main)(차단기_1층 계단옆 EPS실) | RN 2:16_new |  | 만수주공4단지 412동(Main)_#1_RN 2:16_new | I_P2
9 | 102 | 운영중(OK) | 3061253946 | 102 | 인천만수국사_3층[INMS]/통신실(뱅크)~만수4동 만수주공4단지아파트 412동 4-5L 지하(Main)(차단기_1층 계단옆 EPS실) [[중요][APT_IP_TRK][H_ManSu-V8500M-8-TPS(172.18.2.247) Slot4/4 ~ (RN,2:16,구내,랙설치형,1U)만수4동 만수주공4단지아파트 412동 4-5L 지하(Main)#2(예)]] | N |  | 홈 | 광랜트렁크 | 3455 | 598 | [6 empty] | 인천만수국사_3층[INMS]/통신실(뱅크) | V8500M | H_ManSu-V8500M-8-TPS | H_ManSu-V8500M-8-TPS | 4 | 만수4동 만수주공4단지아파트 412동 4-5L 지하(Main)(차단기_1층 계단옆 EPS실) | RN 2:16_new |  | 만수주공4단지 412동(Main)_#2_RN 2:16_new | I_P2
9 | 103 |  | (연결) | 103 | 8820Q902[8820Q902]~8820W332[만수1링#04A2(8820W332)] | N
9 | 104 |  | (연결) | 104 | 8820Q902[8820Q902]~8820W332[만수1링#04A2(8820W332)] | N
9 | 105 |  | (연결) | 105 | 8820Q902[8820Q902]~8820W332[만수1링#04A2(8820W332)] | N
9 | 106 |  | (연결) | 106 | 8820Q902[8820Q902]~8820W332[만수1링#04A2(8820W332)] | N
9 | 107 |  | (연결) | 107 | 8820Q902[8820Q902]~8820W332[만수1링#04A2(8820W332)] | N
9 | 108 |  | (연결) | 108 | 8820Q902[8820Q902]~8820W332[만수1링#04A2(8820W332)] | N
Unit#10
10 | 109 | 운영중(OK) | 1044844 | 109 | 만수동 만수주공1단지아파트 110동(Main)~만수동 신화아파트 A동 3-4라인 옥상 [데이콤인천국사-만수동 신화아파트 A동 옥상] | N |  | 홈 | 광랜트렁크 | 3504 | 152 | [6 empty] | 만수동 만수주공1단지아파트 110동(Main) | V5524XG | 만수동 만수주공1단지아파트 110동 | 만수동 만수주공1단지아파트 110동 |  | 만수동 신화아파트 A동 3-4라인 옥상 | V2624 | [철거]ManSoo_SinHwa_L2 | [철거]ManSoo_SinHwa_L2 | 1
10 | 110 | 운영중(OK) | 1044845 | 110 | 만수동 만수주공1단지아파트 110동(Main)~만수동 신화아파트 A동 3-4라인 옥상 [데이콤인천국사-만수동 신화아파트 A동 옥상] | N |  | 홈 | 광랜트렁크 | 3504 | 152 | [6 empty] | 만수동 만수주공1단지아파트 110동(Main) | V2624 | [철거]ManSoo_SinHwa_L2 | [철거]ManSoo_SinHwa_L2 | 1 | 만수동 신화아파트 A동 3-4라인 옥상 | V5524XG | 만수동 만수주공1단지아파트 110동 | 만수동 만수주공1단지아파트 110동
10 | 111 | 운영중(OK) | 3061590277 | 111 | 인천간석사옥/인천종합국사(1층)~[중]만수동 71-1 보람프라자 옥상 [2202582977_HLB_인천간석B8_3200A] | N |  | 모바일 | 중계기-중계기 | 2202583680 | 9 | [6 empty] | 인천간석사옥/인천종합국사(1층) | Huawei/DU | HLB_인천간석B8 | HLB_LA0B8 |  | [중]만수동 71-1 보람프라자 옥상 | Huawei/850M/RRH | HLB_인천간석B8_3200A | HLB_LA0B8_3200A
10 | 112 | 운영중(OK) | 3061590278 | 112 | 인천간석사옥/인천종합국사(1층)~[중]만수동 71-1 보람프라자 옥상 [2202582980_HLB_인천간석B8_3210A] | N |  | 모바일 | 중계기-중계기 | 2202583680 | 9 | [6 empty] | 인천간석사옥/인천종합국사(1층) | Huawei/DU | HLB_인천간석B8 | HLB_LA0B8 |  | [중]만수동 71-1 보람프라자 옥상 | Huawei/850M/RRH | HLB_인천간석B8_3210A | HLB_LA0B8_3210A
10 | 113 | 운영중(OK) | 3061590280 | 113 | 인천간석사옥/인천종합국사(1층)~[중]만수동 71-1 보람프라자 옥상 [2202583680_HFB_인천간석A5_2250AS] | N |  | 모바일 | 중계기-중계기 | 2202583680 | 9 | [6 empty] | 인천간석사옥/인천종합국사(1층) | HWI/5G GNB/DU/DU_SHELF(BBU5900) | HFB_인천간석A5 | HFB_LA0A5 |  | [중]만수동 71-1 보람프라자 옥상 | HWI/5G 광중계기/AAU5310/TypeB_16H2V,32TR | HFB_인천간석A5_2250AS | HFB_LA0A5_2250AS
10 | 114 | 운영중(OK) | 3061568431 | 114 | 인천간석사옥/인천종합국사(1층)~[중]만수동 2-21 신한아파트 A동_옥상 [2203596290_HFB_인천간석A2_0030FS] | N |  | 모바일 | 중계기-중계기 | 2203596290 | 2 | [6 empty] | 인천간석사옥/인천종합국사(1층) | HWI/5G GNB/DU/DU_SHELF(BBU5900) | HFB_인천간석A2 | HFB_LA0A2 |  | [중]만수동 2-21 신한아파트 A동_옥상 | HWI/5G 광중계/AAU5633/16H4V,64TR | HFB_인천간석A5_4450FS | HFB_LA0A5_4450FS
10 | 115 |  | (연결) | 115 | 8820W332[만수1링#04A2(8820W332)]~8820W002[8820W002#1] | N
10 | 116 |  | (연결) | 116 | 8820W332[만수1링#04A2(8820W332)]~8820W002[8820W002#1] | N
10 | 117 |  | (연결) | 117 | 8820W332[만수1링#04A2(8820W332)]~8820W002[8820W002#1] | N
10 | 118 |  | (연결) | 118 | 8820W332[만수1링#04A2(8820W332)]~8820W002[8820W002#1] | N
10 | 119 |  | (연결) | 119 | 8820W332[만수1링#04A2(8820W332)]~8820W002[8820W002#1] | N
10 | 120 |  | (연결) | 120 | 8820W332[만수1링#04A2(8820W332)]~8820W002[8820W002#1] | N
Unit#11
11 | 121 | (해지)운영중(OK) | 3061351803 | 121 | 인천간석사옥/인천종합국사(1층)~LGT만수2[기]/[중] 만수동 71-0 동승빌딩 [2007A01488_만수2] | N |  |  | 기타 | [8 empty] | 인천간석사옥/인천종합국사(1층) |  |  |  |  | LGT만수2[기]/[중] 만수동 71-0 동승빌딩
11 | 122 | (해지)운영중(OK) | 3061352736 | 122 | 인천간석사옥/인천종합국사(1층)~LGT만수2[기]/[중] 만수동 71-0 동승빌딩 [2007A01488_만수2] | N |  |  | 기타 | [8 empty] | 인천간석사옥/인천종합국사(1층) |  |  |  |  | LGT만수2[기]/[중] 만수동 71-0 동승빌딩
11 | 123 | 운영중(OK) | 3061733026 | 123 | 인천만수국사_3층[INMS]/통신실(뱅크)~광랜_만수동 신대동아파트 3동 7~8라인지하 (Main) [ [중요][APT_IP(RN)_TRK][H_Mansu-V8500-6-TPS(172.17.80.249) pon10/6 ~ (RN,2:8,구내,랙설치형,1U)광랜_만수동 신대동아파트 3동 7~8라인지하 (Main)#2_P1] | N |  | 홈 | 광랜트렁크 | 3438 | 160 | [6 empty] | 인천만수국사_3층[INMS]/통신실(뱅크) | V8500 | H_ManSu-V8500-6-TPS | H_ManSu-V8500-6-TPS | 6 | 광랜_만수동 신대동아파트 3동 7~8라인지하 (Main) | RN 2:8 | 만수동 신대동아파트 3동 7~8라인지하 (Main)#1 | 만수상지간이_204072/204082_1_0_0_만수동 신대동아파트 3동 7~8라인지하 (Main)#1 | I_P2
11 | 124 | 운영중(OK) | 3061733029 | 124 | 인천만수국사_3층[INMS]/통신실(뱅크)~광랜_만수동 신대동아파트 3동 7~8라인지하 (Main) [ [중요][APT_IP(RN)_TRK][H_Mansu-V8500-6-TPS(172.17.80.249) pon10/7 ~ (RN,2:8,구내,랙설치형,1U)광랜_만수동 신대동아파트 3동 7~8라인지하 (Main)#2_P2] | N |  | 홈 | 광랜트렁크 | 3438 | 160 | [6 empty] | 인천만수국사_3층[INMS]/통신실(뱅크) | V8500 | H_ManSu-V8500-6-TPS | H_ManSu-V8500-6-TPS | 7 | 광랜_만수동 신대동아파트 3동 7~8라인지하 (Main) | RN 2:8 | 만수동 신대동아파트 3동 7~8라인지하 (Main)#2 | 만수동 신대동아파트 3동 7~8라인지하 (Main)#2 | I_P2
11 | 125 |  | (연결) | 125 | 8820Q902[8820Q902]~8820W332[만수1링#04A2(8820W332)] | N
11 | 126 | 운영중(OK) | 8897684 | 126 | 인천간석사옥/인천종합국사(1층)~[중]만수동 1-113 건물옥탑 [1500003813] | Y |  | 기타 | 기타 |  |  | 8801309 | [5 empty] | 인천간석사옥/인천종합국사(1층) | Huawei/DU | HLB_인천간석B6 | HLB_LA0B6 |  | [중]만수동 1-113 건물옥탑 | Huawei/850M/RRH | HLB_인천간석B6_3240A | HLB_LA0B6_3240A
11 | 127 | 운영중(OK) | 8454073 | 127 | 인천만수_112033/112043_1_0_0[8820Y091]남동구청 CCTV용 2:16RN_FULL~500060925304_남동구청(향촌소공원) [500060925304_남동구청(향촌소공원)] | N |  | 기타 | 기타 |  |  |  | 500060925304 |  |  |  |  | 인천만수_112033/112043_1_0_0[8820Y091]남동구청 CCTV용 2:16RN_FULL | RN 2:16 | 만수국사 MS/B12-02-1[8820Y091]-남동구청 CCTV용 | 인천만수_112033/112043_1_0_0[8820Y091]남동구청 CCTV용 2:16RN_1층_RN 2:16_new | M_P5 | 500060925304_남동구청(향촌소공원) | H670G | SP-5_500060925304_남동구청(향촌소공원) | SP-5_500060925304_남동구청(향촌소공원) | pon1
11 | 128 | 운영중(OK) | 11022787 | 128 | 인천만수_112033/112043_1_0_0[8820Y091]남동구청 CCTV용 2:16RN_FULL~500139646871_남동구청(만수동 71) [500139646871_남동구청(만수동 71)] | N |  | 기타 | 기타 |  |  |  | 500139646871 |  |  |  |  | 인천만수_112033/112043_1_0_0[8820Y091]남동구청 CCTV용 2:16RN_FULL | RN 2:16 | 만수국사 MS/B12-02-1[8820Y091]-남동구청 CCTV용 | 인천만수_112033/112043_1_0_0[8820Y091]남동구청 CCTV용 2:16RN_1층_RN 2:16_new | M_P14 | 500139646871_남동구청(만수동 71) | H670G | 500139646871_남동구청(만수동 71) | 500139646871_남동구청(만수동 71) | pon1
11 | 129 | 운영중(OK) | 3062942466 | 129 | 인천만수_113071_1_0_0_8820W002_남동구청CCTV용 RN_1-2-8:4 가공형~만수상지간이_101031_1_0_0_8820H331(1-2-8:4)_full+인천만수_113071_1_0_2_8820H331_남동구청 CCTV용 RN_1:4C+만수상지간이_101047_1_0_0_8820H331_1-3-8C_10G [인천만수_113071_1_0_2_8820H331_남동구청 CCTV용 RN_1:4C] | N |  | 홈/기업 | FTTH 2/3차 RN |  | 1 |  | 530026363518 |  |  |  |  | 인천만수_113071_1_0_0_8820W002_남동구청CCTV용 RN_1-2-8:4 가공형 | RN 1-2-8:4 |  | 인천만수_113071_1_0_0_8820W002_남동구청CCTV용 RN_1-2-8:4 가공형_전주_RN 1-2-8:4 | S_P2 | 만수상지간이_101031_1_0_0_8820H331(1-2-8:4)_full+인천만수_113071_1_0_2_8820H331_남동구청 CCTV용 RN_1:4C+만수상지간이_101047_1_0_0_8820H331_1-3-8C_10G | RN 1:4 |  | 인천만수_113071_1_0_2_8820H331_남동구청 CCTV용 RN_1:4C_1층_RN 1:4_new | I_P1
11 | 130 |  | (연결) | 130 | 8820W002[8820W002#2]~8820W332[8820W332] | N
11 | 131 |  | (연결) | 131 | 8820W332[만수1링#04A2(8820W332)]~8820W002[8820W002#1] | N
11 | 132 |  | (연결) | 132 | 8820W002[[8820W002#2]]~8820W332[만수1링#04A2(8820W332)] | N
Unit#12
12 | 133 | 운영중(OK) | 7234349 | 133 | 인천간석사옥/인천종합국사(1층)~[중] 만수동 25 [13W1R00GC2] | N |  | 기타 | 기타 |  |  | 7835394 | [5 empty] | 인천간석사옥/인천종합국사(1층) | Huawei/DU | HLB_인천간석B7 | HLB_LA0B7 | CPRI3 | [중] 만수동 25 | Huawei/850M/RRH | HLB_인천간석B7_3330A | HLB_LA0B7_3330A | CPRI0(upper-level)
12 | 134 | 운영중(OK) | 7212545 | 134 | 인천간석사옥/인천종합국사(1층)~[중] 만수동1-74번지 옥상 [13W1R006RL] | N |  | 기타 | 기타 |  |  | 7710600 | [5 empty] | 인천간석사옥/인천종합국사(1층) | Huawei/DU | HLB_인천간석B6 | HLB_LA0B6 | CPRI5 | [중] 만수동1-74번지 옥상 | Huawei/850M/RRH | HLB_인천간석B6_3350A | HLB_LA0B6_3350A | CPRI0(upper-level)
12 | 135 |  | (연결) | 135 | 8820W002[[8820W002#2]]~8820W332[만수1링#04A2(8820W332)] | N
12 | 136 | 운영중(OK) | 8681878 | 136 | 500063106866/500185266231_MG_만수_본점/만수새마을금고~인천만수국사_3층[INMS]/통신실(뱅크) [500063106866/500063106869/500063106867 MG새마을금고중앙회] | N |  | 기업 | 고객전용망 | 201497225 | [5 empty] | 새마을금고_만수1링 | 140700674 | 500063106866/500185266231_MG_만수_본점/만수새마을금고 | 1646EMC | 500063106866_MG_만수_본점 | 5KFCC-ManSuBonJeom | STM-1-5-2 | 인천만수국사_3층[INMS]/통신실(뱅크) | UTRANS-1664 | 인천만수 집선용#1 | 인천만수 집선용#1 | P1
12 | 137 | 운영중(OK) | 7917513 | 137 | 인천만수_207032/207042_1_0_0[8820Q371] 2:8RN~서울대동물종합병원_500046224205 [서울대동물종합병원_500046224205] | N |  | 기타 | 기타 |  |  |  | 500046224205 |  |  |  |  | 인천만수_207032/207042_1_0_0[8820Q371] 2:8RN | RN 2:8 | 만수 MS/B7-06-1 [8820Q371] | 인천만수_207032/207042_1_0_0[8820Q371] 2:8RN | M_P3 | 서울대동물종합병원_500046224205 | H630B | 서울대동물종합병원_500046224205 | 서울대동물종합병원_500046224205 | pon1
12 | 138 | 운영중(OK) | 9653181 | 138 | 인천만수국사_3층[INMS]/통신실(뱅크)~인천만수_209012_1_0_0_8820W101_1-2-8:4_FULL [인천만수_209012_1_0_0_8820W101_1-2-8:4_FULL] | N |  | 홈/기업 | FTTH 1차 RN | 140749154 | 10 | [6 empty] | 인천만수국사_3층[INMS]/통신실(뱅크) | V5724G | H_MANSU-V5724-9-TPS+FTTH | 만수국사_V5724#9-TPS | 2 | 인천만수_209012_1_0_0_8820W101_1-2-8:4_FULL | RN 1-2-8:4 | [C]만수국사#9-1-2-A-1_8820W101_1-2-8:4 | 인천만수_209012_1_0_0_8820W101_1-2-8:4 | I_P1
12 | 139 | 운영중(OK) | 9653092 | 139 | 인천만수국사_3층[INMS]/통신실(뱅크)~인천만수_209021_1_0_0_8820W212_1-2-8:4 [인천만수_209021_1_0_0_8820W212_1-2-8:4] | N |  | 홈/기업 | FTTH 1차 RN | 140749154 | 11 | [6 empty] | 인천만수국사_3층[INMS]/통신실(뱅크) | V5724G | H_MANSU-V5724-9-TPS+FTTH | 만수국사_V5724#9-TPS | 1 | 인천만수_209021_1_0_0_8820W212_1-2-8:4 | RN 1-2-8:4 | [C]만수국사#9-2-1-A-1_8820W212_1-2-8:4 | 인천만수_209021_1_0_0_8820W212_1-2-8:4 | I_P1
12 | 140 | 운영중(OK) | 9653085 | 140 | 인천만수_209011_1_0_0_8820W191_1-2-8:4 FULL~인천만수_209011_1_1_0_8820Y591_1-8:4_FULL [인천만수_209011_1_1_0_8820Y591_1-8:4_FULL] | N |  | 홈/기업 | FTTH 2/3차 RN | 140749154 | 32 |  | 500116365613 |  |  |  |  | 인천만수_209011_1_0_0_8820W191_1-2-8:4 FULL | RN 1-2-8:4 | [C]만수국사#9-1-1-A-1_8820W191_1-2-8:4 | 인천만수_209011_1_0_0_8820W191_1-2-8:4 FULL | M_P2 | 인천만수_209011_1_1_0_8820Y591_1-8:4_FULL | RN 1-8:4 | [C]만수국사#9-1-1-B-1_8820Y591_1-8:4 | 인천만수_209011_1_1_0_8820Y591_1-8:4_FULL | I_P1
12 | 141 | 운영중(OK) | 10312461 | 141 | 인천종합_211072/211082_1_0_0_[8820Y091]_2:8RN~인천종합_211072_1_0_1_[8820W122] 1:4RN_SP1 [인천종합_211072_1_0_1_[8820W122] 1:4RN_SP1] | N |  | 홈/기업 | FTTH 2/3차 RN | 140807609 | 1 |  | 500134786179 |  |  |  |  | 인천종합_211072/211082_1_0_0_[8820Y091]_2:8RN | RN 2:8 | 인천종합MS/B11-7/2_8/2[8820Y091]_2:8RN | 인천종합_211072/211082_1_0_0_[8820Y091]_2:8RN | M_P1 | 인천종합_211072_1_0_1_[8820W122] 1:4RN_SP1 | RN 1:4 | 인천종합MS/B11-7/2_8/2[8820W122] 1:4RN_SP1 | 인천종합MS/B11-7/2_8/2[8820W122] 1:4RN_SP1 | I_P1
12 | 142 | 운영중(OK) | 10312468 | 142 | 인천종합_211072/211082_1_0_0_[8820Y091]_2:8RN~인천종합_211072_1_0_2_[8820W442] 1:4RN_SP2 [인천종합_211072_1_0_2_[8820W442] 1:4RN_SP2] | N |  | 홈/기업 | FTTH 2/3차 RN | 140807609 | [7 empty] | 인천종합_211072/211082_1_0_0_[8820Y091]_2:8RN | RN 2:8 | 인천종합MS/B11-7/2_8/2[8820Y091]_2:8RN | 인천종합_211072/211082_1_0_0_[8820Y091]_2:8RN | M_P2 | 인천종합_211072_1_0_2_[8820W442] 1:4RN_SP2 | RN 1:4 | 인천종합MS/B11-7/2_8/2[8820W442] 1:4RN_SP2 | 인천종합MS/B11-7/2_8/2[8820W442] 1:4RN_SP2 | I_P1
12 | 143 | 운영중(OK) | 10312483 | 143 | 인천종합_211072/211082_1_0_0_[8820Y091]_2:8RN~인천종합_211072_1_0_3_[8820W984] 1:4RN_SP3 [인천종합_211072_1_0_3_[8820W984] 1:4RN_SP3] | N |  | 홈/기업 | FTTH 2/3차 RN | 140807609 | 1 |  | 500205841051 |  |  |  |  | 인천종합_211072/211082_1_0_0_[8820Y091]_2:8RN | RN 2:8 | 인천종합MS/B11-7/2_8/2[8820Y091]_2:8RN | 인천종합_211072/211082_1_0_0_[8820Y091]_2:8RN | M_P3 | 인천종합_211072_1_0_3_[8820W984] 1:4RN_SP3 | RN 1:4 | 인천종합MS/B11-7/2_8/2[8820W984] 1:4RN_SP3 | 인천종합_211072_1_0_3_[8820W984] 1:4RN_SP3 | I_P1
12 | 144 | 운영중(OK) | 10312665 | 144 | 인천종합_211072/211082_1_0_0_[8820Y091]_2:8RN~인천종합_211072_1_0_4_[8820W332] 1:4RN_SP4 [인천종합_211072_1_0_4_[8820W332] 1:4RN_SP4] | N |  | 홈/기업 | FTTH 2/3차 RN | 140807609 | [7 empty] | 인천종합_211072/211082_1_0_0_[8820Y091]_2:8RN | RN 2:8 | 인천종합MS/B11-7/2_8/2[8820Y091]_2:8RN | 인천종합_211072/211082_1_0_0_[8820Y091]_2:8RN | M_P4 | 인천종합_211072_1_0_4_[8820W332] 1:4RN_SP4 | RN 1:4 | 인천종합MS/B11-7/2_8/2[8820W332] 1:4RN_SP4 | 인천종합MS/B11-7/2_8/2[8820W332] 1:4RN_SP4 | I_P1

## 185-12-1
광케이블 선번장
선로ID | 100007252224 |  | 선로명 |  | 만수프라자옥상~530040743882_신운섭 | 규격 | 12C | N/W구분 | 가입자선로
시점 | 만수프라자옥상 |  |  |  |  | LOT No. | 4591 | 자산번호
종점 | 530040743882_신운섭 |  |  |  |  | 자재코드 | 530042 | 자재명 | 세경 광케이블,12C,가공
UNIT | 선번 | 구성상태 | 코어ID | 선번 | 코어명 | 광선로감시여부 | 중요여부 | 코어수용서비스 | 코어수용서비스상세 | 수용서비스범위 | 영향고객수 | 연계회선번호 | 가입자번호 | 단선(불량)여부 | 직결공사번호 | Network명 | Network ID | 상위국설치장소명 | 상위국장비모델 | 상위국장비명 | 상위국TID | 상위국AID(port) | 하위국설치장소명 | 하위국장비모델 | 하위국장비명 | 하위국TID | 하위국AID(port)
Unit#1
1 | 1 | 운영중(OK) | 3063645075 | 1 | 인천만수국사_3층[INMS]/통신실(뱅크)~530040743882_신운섭 [530040743882_신운섭] | N |  |  | 기타 |  |  |  | 530040743882 |  |  |  |  | 인천만수국사_3층[INMS]/통신실(뱅크) | P8624XG | 인천만수국사_P8624#16_PC | 인천만수국사_P8624#16_PC | gi20 | 530040743882_신운섭 | NP5508 |  | Switch.9637586 | u1(SFP)
1 | 2 | 운영중(OK) | 3063645076 | 2 | 인천만수국사_3층[INMS]/통신실(뱅크)~530040743882_신운섭 [530040743882_신운섭] | N |  |  | 기타 |  |  |  | 530040743882 |  |  |  |  | 인천만수국사_3층[INMS]/통신실(뱅크) | P8624XG | 인천만수국사_P8624#16_PC | 인천만수국사_P8624#16_PC | gi20 | 530040743882_신운섭 | NP5508 |  | Switch.9637586 | u1(SFP)
1 | 3 |  |  | 3 |  | N
1 | 4 |  |  | 4 |  | N
1 | 5 |  |  | 5 |  | N
1 | 6 |  |  | 6 |  | N
Unit#2
2 | 7 |  |  | 7 |  | N
2 | 8 |  |  | 8 |  | N
2 | 9 |  |  | 9 |  | N
2 | 10 |  |  | 10 |  | N
2 | 11 |  |  | 11 |  | N
2 | 12 |  |  | 12 |  | N

## 185-12-2
광케이블 선번장
선로ID | 100004419454 |  | 선로명 |  | 만수프라자옥상~500158116752_500158116753_500158114279_한양증권-인천 | 규격 | 12C | N/W구분 | 가입자선로
시점 | 만수프라자옥상 |  |  |  |  | LOT No. | 3398 | 자산번호
종점 | 500158116752_500158116753_500158114279_한양증권-인천 |  |  |  |  | 자재코드 | 530042 | 자재명 | 세경 광케이블,12C,가공
UNIT | 선번 | 구성상태 | 코어ID | 선번 | 코어명 | 광선로감시여부 | 중요여부 | 코어수용서비스 | 코어수용서비스상세 | 수용서비스범위 | 영향고객수 | 연계회선번호 | 가입자번호 | 단선(불량)여부 | 직결공사번호 | Network명 | Network ID | 상위국설치장소명 | 상위국장비모델 | 상위국장비명 | 상위국TID | 상위국AID(port) | 하위국설치장소명 | 하위국장비모델 | 하위국장비명 | 하위국TID | 하위국AID(port)
Unit#1
1 | 1 | 운영중(OK) | 3061302031 | 1 | 인천간석사옥/인천종합국사(1층)~500158116752_500158116753_500158114279_한양증권-인천 [500158116752_한양증권-인천지점] | N |  |  | 기타 | [8 empty] | 인천간석사옥/인천종합국사(1층) |  |  |  |  | 500158116752_500158116753_500158114279_한양증권-인천
1 | 2 | 운영중(OK) | 3061302032 | 2 | 인천간석사옥/인천종합국사(1층)~500158116752_500158116753_500158114279_한양증권-인천 [500158116753_한양증권-인천] | N |  |  | 기타 | [8 empty] | 인천간석사옥/인천종합국사(1층) |  |  |  |  | 500158116752_500158116753_500158114279_한양증권-인천
1 | 3 | 운영중(OK) | 3061304331 | 3 | 인천간석사옥/인천종합국사(1층)~500158116752_500158116753_500158114279_한양증권-인천 [500182047818_한양증권(주)인천지점] | N |  |  | 기타 | [8 empty] | 인천간석사옥/인천종합국사(1층) |  |  |  |  | 500158116752_500158116753_500158114279_한양증권-인천
1 | 4 |  |  | 4 |  | N
1 | 5 |  |  | 5 |  | N
1 | 6 |  |  | 6 |  | N
Unit#2
2 | 7 |  |  | 7 |  | N
2 | 8 |  |  | 8 |  | N
2 | 9 |  |  | 9 |  | N
2 | 10 |  |  | 10 |  | N
2 | 11 |  |  | 11 |  | N
2 | 12 |  |  | 12 |  | N

## 185-36
광케이블 선번장
선로ID | 100002079351 |  | 선로명 |  | 만수프라자옥상~인천만수_103015_1_1_2_만수프라자옥상_1:4RN가공형 | 규격 | 36C | N/W구분 | 가입자선로
시점 | 만수프라자옥상 |  |  |  |  | LOT No. | 6003 | 자산번호
종점 | 인천만수_103015_1_1_2_만수프라자옥상_1:4RN가공형 |  |  |  |  | 자재코드 | 807568 | 자재명 | 광케이블,36C,일반
UNIT | 선번 | 구성상태 | 코어ID | 선번 | 코어명 | 광선로감시여부 | 중요여부 | 코어수용서비스 | 코어수용서비스상세 | 수용서비스범위 | 영향고객수 | 연계회선번호 | 가입자번호 | 단선(불량)여부 | 직결공사번호 | Network명 | Network ID | 상위국설치장소명 | 상위국장비모델 | 상위국장비명 | 상위국TID | 상위국AID(port) | 하위국설치장소명 | 하위국장비모델 | 하위국장비명 | 하위국TID | 하위국AID(port)
Unit#1
1 | 1 | 운영중(OK) | 12071468 | 1 | 인천만수_103015_1_1_0_8820Z201_1-8:4 가공형+인천만수_109017/109027_1_0_7_8820Z201_1:4C 남동구청 CCTV용~인천만수_103015_1_1_2_만수프라자옥상_1:4RN가공형+인천만수_103015_1_1_4_만수프라자옥상_1:4 [인천만수_103015_1_1_2_만수프라자옥상_1:4RN가공형] | N |  | 홈/기업 | FTTH 2/3차 RN | 140812611 | 1 | [6 empty] | 인천만수_103015_1_1_0_8820Z201_1-8:4 가공형+인천만수_109017/109027_1_0_7_8820Z201_1:4C 남동구청 CCTV용 | RN 1-8:4 | 인천만수_103015-1-1-0_8820Z201_1-8:4 가공형 | 인천만수_103015-1-1-0_8820Z201_1-8:4 가공형 | M_P2 | 인천만수_103015_1_1_2_만수프라자옥상_1:4RN가공형+인천만수_103015_1_1_4_만수프라자옥상_1:4 | RN 1:4 | 인천만수_103015_1_1_2_만수프라자옥상_1:4RN가공형 | 인천만수_103015_1_1_2_만수프라자옥상_1:4RN가공형 | I_P1
1 | 2 | 운영중(OK) | 3061726603 | 2 | 인천만수_103015_1_1_0_8820Z201_1-8:4 가공형+인천만수_109017/109027_1_0_7_8820Z201_1:4C 남동구청 CCTV용~인천만수_103015_1_1_2_만수프라자옥상_1:4RN가공형+인천만수_103015_1_1_4_만수프라자옥상_1:4 [인천만수_103015_1_1_0_8820Z201_1-8:4 가공형+인천만수_209071/209081_1_0_7_8820Z201_1:4C 남동구청 CCTV용~인천만수_103015_1_1_2_만수프라자옥상_1:4RN가공형] | N |  | 홈/기업 | FTTH 2/3차 RN | 140812611 | 2 | [6 empty] | 인천만수_103015_1_1_0_8820Z201_1-8:4 가공형+인천만수_109017/109027_1_0_7_8820Z201_1:4C 남동구청 CCTV용 | RN 1-8:4 | 인천만수_103015-1-1-0_8820Z201_1-8:4 가공형 | 인천만수_103015-1-1-0_8820Z201_1-8:4 가공형 | M_P4 | 인천만수_103015_1_1_2_만수프라자옥상_1:4RN가공형+인천만수_103015_1_1_4_만수프라자옥상_1:4 | RN 1:4 |  | 인천만수_103015_1_1_4_만수프라자옥상_1:4_옥상_RN 1:4 | I_P1
1 | 3 | 운영중(OK) | 3063665977 | 3 | 인천만수_103015_1_1_0_8820Z201_1-8:4 가공형+인천만수_109017/109027_1_0_7_8820Z201_1:4C 남동구청 CCTV용~인천만수_103015_1_1_6_만수프라자옥상_1:4 종단형 [인천만수_103015_1_1_6_만수프라자옥상_1:4 종단형] | N
1 | 4 |  |  | 4 |  | N
1 | 5 |  |  | 5 |  | N
1 | 6 |  |  | 6 |  | N
Unit#2
2 | 7 |  |  | 7 |  | N
2 | 8 |  |  | 8 |  | N
2 | 9 |  |  | 9 |  | N
2 | 10 |  |  | 10 |  | N
2 | 11 |  |  | 11 |  | N
2 | 12 |  |  | 12 |  | N
Unit#3
3 | 13 |  |  | 13 |  | N
3 | 14 |  |  | 14 |  | N
3 | 15 |  |  | 15 |  | N
3 | 16 |  |  | 16 |  | N
3 | 17 |  |  | 17 |  | N
3 | 18 |  |  | 18 |  | N
Unit#4
4 | 19 |  |  | 19 |  | N
4 | 20 |  |  | 20 |  | N
4 | 21 |  |  | 21 |  | N
4 | 22 |  |  | 22 |  | N
4 | 23 |  |  | 23 |  | N
4 | 24 |  |  | 24 |  | N
Unit#5
5 | 25 |  |  | 25 |  | N
5 | 26 |  |  | 26 |  | N
5 | 27 |  |  | 27 |  | N
5 | 28 |  |  | 28 |  | N
5 | 29 |  |  | 29 |  | N
5 | 30 |  |  | 30 |  | N
Unit#6
6 | 31 |  |  | 31 |  | N
6 | 32 |  |  | 32 |  | N
6 | 33 |  |  | 33 |  | N
6 | 34 |  |  | 34 |  | N
6 | 35 |  |  | 35 |  | N
6 | 36 |  |  | 36 |  | N

## (187-144)
광케이블 선번장
선로ID | 100001229616 |  | 선로명 | [26 empty] | 8820Y742~8820Y851#1 | 규격 | 144C | N/W구분 | 가입자선로
시점 | 8820Y742 | [29 empty] | LOT No. | 1314 | 자산번호
종점 | 8820Y851#1 | [29 empty] | 자재코드 | 530055 | 자재명 | 광케이블,144C,가공
UNIT | 선번 | 구성상태 | 코어ID | 선번 | 176-144-1 | 176-144-2 | 176-72-1 | 176-72-2 | 126-36 | 126-36-2 | 131-36 | 131-36-2 | 131-70 | 150-12 | 150-12-2 | 150-36 | 150-36-2 | 152-72(152 에서 분기예정) | 152-36-1 | 152-36-3 | 167-36 | 167-36-2 | 166-36 | 166-72-1 | 166-72-2 | 166-144 | 185-12-2 | 173-144 |  | 코어명 | 광선로감시여부 | 중요여부 | 코어수용서비스 | 코어수용서비스상세 | 수용서비스범위 | 영향고객수 | 연계회선번호 | 가입자번호 | 단선(불량)여부 | 직결공사번호 | Network명 | Network ID | 상위국설치장소명 | 상위국장비모델 | 상위국장비명 | 상위국TID | 상위국AID(port) | 하위국설치장소명 | 하위국장비모델 | 하위국장비명 | 하위국TID | 하위국AID(port)
Unit#1
1 | 1 | 운영중(OK) | 5008312 | 1 | #N/A | 13 | #N/A | #N/A | #N/A | #N/A | 1 |  | #N/A | #N/A |  | #N/A |  | #N/A | [6 empty] | #N/A | #N/A |  | #N/A | 직선도완료 | 인천만수상지간이~만수동 푸른숲어린이집(푸른숲어린이집 1층_4657531) [V2108] | N |  | 기타 | 기타 | [8 empty] | 인천만수상지간이 | P8124XG | LGT만수상지_P8124#1_SME | LGT만수상지_P8124#1_SME | 2 | 만수동 푸른숲어린이집(푸른숲어린이집 1층_4657531) | V2108 | 푸른숲어린이집_4657531 | 푸른숲어린이집_4657531 | 1
1 | 2 | 운영중(OK) | 5008313 | 2 | #N/A | 14 | #N/A | #N/A | #N/A | #N/A | 2 |  | #N/A | #N/A |  | #N/A |  | #N/A | [6 empty] | #N/A | #N/A |  | #N/A | 직선도완료 | 인천만수상지간이~만수동 푸른숲어린이집(푸른숲어린이집 1층_4657531) [V2108] | N |  | 기타 | 기타 | [8 empty] | 인천만수상지간이 | V2108 | 푸른숲어린이집_4657531 | 푸른숲어린이집_4657531 | 1 | 만수동 푸른숲어린이집(푸른숲어린이집 1층_4657531) | P8124XG | LGT만수상지_P8124#1_SME | LGT만수상지_P8124#1_SME | 2
1 | 3 | 운영중(OK) | 6711859 | 3 | #N/A | 15 | #N/A | #N/A | #N/A | #N/A | #N/A | #N/A | #N/A | #N/A | #N/A | #N/A | #N/A | #N/A | #N/A | #N/A | #N/A | #N/A | #N/A | #N/A | #N/A | #N/A | #N/A | #N/A | 직선도완료 | 인천만수상지간이~500076324454_미래부_만수2동 어린이도서관/만수동 인천광역시남동구청_어린이도서관(주민센터 2층)_500011154405_지식정보센터 [V2108] | N |  | 기타 | 기타 | [8 empty] | 인천만수상지간이 |  |  |  |  | 500076324454_미래부_만수2동 어린이도서관/만수동 인천광역시남동구청_어린이도서관(주민센터 2층)_500011154405_지식정보센터
1 | 4 | 운영중(OK) | 6745570 | 4 | #N/A | 16 | #N/A | #N/A | #N/A | #N/A | #N/A |  | #N/A | #N/A |  | #N/A |  | 62 | [6 empty] | #N/A | #N/A |  | #N/A | 직선도완료 | 인천만수상지간이~500076324454_미래부_만수2동 어린이도서관/만수동 인천광역시남동구청_어린이도서관(주민센터 2층)_500011154405_지식정보센터 [V2108] | N |  | 기타 | 기타 | [8 empty] | 인천만수상지간이 |  |  |  |  | 500076324454_미래부_만수2동 어린이도서관/만수동 인천광역시남동구청_어린이도서관(주민센터 2층)_500011154405_지식정보센터
1 | 5 | 운영중(OK) | 3062023047 | 5 | #N/A | 17 | #N/A | #N/A | #N/A | #N/A | #N/A | #N/A | #N/A | #N/A | #N/A | #N/A | #N/A | #N/A | #N/A | #N/A | #N/A | #N/A | #N/A | #N/A | #N/A | #N/A | #N/A | #N/A | 선로100005405374 | 인천만수국사_3층[INMS]/통신실(뱅크)~500263770774_놀이터PC방 [500263770774_놀이터PC방] | N |  |  | 기타 | [8 empty] | 인천만수국사_3층[INMS]/통신실(뱅크) | P8624XG | 인천만수국사_P8624#16_PC | 인천만수국사_P8624#16_PC | gi4 | 500263770774_놀이터PC방 | NP5508 | NORITER_PC_500263770774 | NORITER_PC_500263770774 | u1(SFP)
1 | 6 | 운영중(OK) | 3062023465 | 6 | #N/A | 18 | #N/A | #N/A | #N/A | #N/A | #N/A | #N/A | #N/A | #N/A | #N/A | #N/A | #N/A | #N/A | #N/A | #N/A | #N/A | #N/A | #N/A | #N/A | #N/A | #N/A | #N/A | #N/A | 선로100005405374 | 인천만수국사_3층[INMS]/통신실(뱅크)~500263770774_놀이터PC방 [500263770774_놀이터PC방] | N |  |  | 기타 | [8 empty] | 인천만수국사_3층[INMS]/통신실(뱅크) | P8624XG | 인천만수국사_P8624#16_PC | 인천만수국사_P8624#16_PC | gi4 | 500263770774_놀이터PC방 | NP5508 | NORITER_PC_500263770774 | NORITER_PC_500263770774 | u1(SFP)
1 | 7 | 운영중(OK) | 953364 | 7 | #N/A | 19 | #N/A | #N/A | 15 | #N/A | #N/A |  | #N/A | #N/A |  | #N/A |  | #N/A | [6 empty] | #N/A | #N/A |  | #N/A | 직선도완료 | 인천만수상지간이~함체대용_만수동 859-1번지_1:8 [만수동 주택광랜 13차 859-1번지(Main)] | N |  | 홈 | 기타 | 1013017 | 7 | [6 empty] | 인천만수상지간이 |  |  |  |  | 함체대용_만수동 859-1번지_1:8
1 | 8 | 운영중(OK) | 953365 | 8 | #N/A | 20 | #N/A | #N/A | 16 | #N/A | #N/A |  | #N/A | #N/A |  | #N/A |  | #N/A | [6 empty] | #N/A | #N/A |  | #N/A | 직선도완료 | 인천만수상지간이~함체대용_만수동 859-1번지_1:8 [만수동 주택광랜 13차 859-1번지(Main)] | N |  | 홈 | 기타 | 1013017 | 7 | [6 empty] | 인천만수상지간이 |  |  |  |  | 함체대용_만수동 859-1번지_1:8
1 | 9 | 운영중(OK) | 953380 | 9 | #N/A | 21 | #N/A | #N/A | #N/A | #N/A | #N/A |  | #N/A | 7 |  | #N/A |  | #N/A | [6 empty] | #N/A | #N/A |  | #N/A | 직선도완료 | 인천만수상지간이~만수상지간이_102034_1_0_0_만수동 864-196번지_1:8RN [만수동 주택광랜 15-3차 864-196번지(Main)] | N |  | 홈 | 광랜트렁크 | 1013030 | 3 | [6 empty] | 인천만수상지간이 | V8500M | H_SangJi-V8500M-2-TPS | H_SangJi-V8500M-2-TPS | 4 | 만수상지간이_102034_1_0_0_만수동 864-196번지_1:8RN | RN 1:8 | 만수동 주택광랜 15-3차 864-196번지(Main) | 만수상지간이_102034_1_0_0_만수동 864-196번지_1:8RN_1층_RN 1:8 | I_P1
1 | 10 | 운영중(OK) | 953383 | 10 | #N/A | 22 | #N/A | #N/A | #N/A | #N/A | #N/A |  | #N/A | 8 |  | #N/A |  | #N/A | [6 empty] | #N/A | #N/A |  | #N/A | 직선도완료 | 인천만수상지간이~만수상지간이_102034_1_0_0_만수동 864-196번지_1:8RN [만수동 주택광랜 15-3차 864-196번지(Main)] | N |  | 기타 | 기타 | [8 empty] | 인천만수상지간이 |  |  |  |  | 만수상지간이_102034_1_0_0_만수동 864-196번지_1:8RN
1 | 11 | 운영중(OK) | 6741498 | 11 | #N/A | 23 | #N/A | #N/A | #N/A | #N/A | #N/A | #N/A | #N/A | #N/A | #N/A | #N/A | #N/A | #N/A | #N/A | #N/A | #N/A | #N/A | #N/A | #N/A | #N/A | #N/A | #N/A | #N/A |  | 인천만수상지간이~만수동 867번지 신한레미안 아파트 지하주차장 [신한레미안 아파트] | N |  | 홈 | 기타 | 333532778 | 9 | [6 empty] | 인천만수상지간이 |  |  |  |  | 만수동 867번지 신한레미안 아파트 지하주차장
1 | 12 | 운영중(OK) | 6741499 | 12 | #N/A | 24 | #N/A | #N/A | #N/A | #N/A | #N/A | #N/A | #N/A | #N/A | #N/A | #N/A | #N/A | #N/A | #N/A | #N/A | #N/A | #N/A | #N/A | #N/A | #N/A | #N/A | #N/A | #N/A |  | 인천만수상지간이~만수동 867번지 신한레미안 아파트 지하주차장 [신한레미안 아파트] | N |  | 홈 | 기타 | 333532778 | 9 | [6 empty] | 인천만수상지간이 |  |  |  |  | 만수동 867번지 신한레미안 아파트 지하주차장
Unit#2
2 | 13 | 운영중(OK) | 833572 | 13 | #N/A | 25 | #N/A | #N/A | #N/A | #N/A | #N/A |  | #N/A | #N/A |  | #N/A |  | #N/A | [6 empty] | #N/A | #N/A |  | 1 | 직선도완료 | 인천만수상지간이~철거_만수동 주택광랜 1차 6-27번지(송월빌라_1동)(Main) [만수동 주택광랜 1차 6-40번지(송월빌라_1동)(Main)] | N |  | 홈 | 기타 | 1008673 | 6 | [6 empty] | 인천만수상지간이 |  |  |  |  | 철거_만수동 주택광랜 1차 6-27번지(송월빌라_1동)(Main)
2 | 14 | 운영중(OK) | 833573 | 14 | #N/A | 26 | #N/A | #N/A | #N/A | #N/A | #N/A |  | #N/A | #N/A |  | #N/A |  | #N/A | [6 empty] | #N/A | #N/A |  | 2 | 직선도완료 | 인천만수상지간이~철거_만수동 주택광랜 1차 6-27번지(송월빌라_1동)(Main) [만수동 주택광랜 1차 6-40번지(송월빌라_1동)(Main)] | N |  | 홈 | 기타 | 1008673 | 6 | [6 empty] | 인천만수상지간이 |  |  |  |  | 철거_만수동 주택광랜 1차 6-27번지(송월빌라_1동)(Main)
2 | 15 | 운영중(OK) | 5087873 | 15 | #N/A | 27 | #N/A | #N/A | #N/A | #N/A | #N/A |  | #N/A | #N/A |  | #N/A |  | #N/A | [6 empty] | 69 | #N/A |  | #N/A | 직선도완료 | 인천만수상지간이~만수동 백정현(5층_4688099) [V2108] | N |  | 기타 | 기타 | [8 empty] | 인천만수상지간이 | P8124XG | LGT만수상지_P8124#1_SME | LGT만수상지_P8124#1_SME | 6 | 만수동 백정현(5층_4688099) | V2108 | 4688099_만수동 백정현 | 4688099_만수동 백정현 | 1
2 | 16 | 운영중(OK) | 5087874 | 16 | #N/A | 28 | #N/A | #N/A | #N/A | #N/A | #N/A |  | #N/A | #N/A |  | #N/A |  | #N/A | [6 empty] | 70 | #N/A |  | #N/A | 직선도완료 | 인천만수상지간이~만수동 백정현(5층_4688099) [V2108] | N |  | 기타 | 기타 | [8 empty] | 인천만수상지간이 | V2108 | 4688099_만수동 백정현 | 4688099_만수동 백정현 | 1 | 만수동 백정현(5층_4688099) | P8124XG | LGT만수상지_P8124#1_SME | LGT만수상지_P8124#1_SME | 6
2 | 17 | (해지)구성중(ER) | 1302704 | 17 | #N/A | #N/A | #N/A | #N/A | #N/A | #N/A | #N/A | #N/A | #N/A | #N/A | #N/A | #N/A | #N/A | #N/A | #N/A | #N/A | #N/A | #N/A | #N/A | #N/A | #N/A | #N/A | #N/A | #N/A | 회선해지 | 인천만수상지간이~17518951_만수중앙교회(인천만수) [17518951_만수중앙교회(인천만수)] | N |  | 기타 | 기타 | [8 empty] | 인천만수상지간이 |  |  |  |  | 17518951_만수중앙교회(인천만수)
2 | 18 | 운영중(OK) | 3062016291 | 18 | #N/A | 30 | #N/A | #N/A | #N/A | #N/A | 4 |  | #N/A | #N/A |  | #N/A |  | #N/A | [6 empty] | #N/A | #N/A |  | #N/A | 직선도완료 | 인천만수국사_3층[INMS]/통신실(뱅크)~인천만수_103085_1_0_0_8820D342_1-3-8:4 가공형 [인천만수국사(뱅크)~8820D342_전주_8820D342_RN 1-3-8:4] | N |  | 홈/기업 | FTTH 1차 RN | 200958381 | 23 | [6 empty] | 인천만수국사_3층[INMS]/통신실(뱅크) | V8500 | H_ManSu-V8500-3-TPS | H_ManSu-V8500-3-TPS | 5 | 인천만수_103085_1_0_0_8820D342_1-3-8:4 가공형 | RN 1-3-8:4 |  | 8820D342_전주_8820D342_RN 1-3-8:4 | I_P1
2 | 19 | 운영중(OK) | 7437744 | 19 | #N/A | 31 | #N/A | #N/A | #N/A | #N/A | #N/A |  | #N/A | #N/A |  | #N/A |  | #N/A | [6 empty] | #N/A | 59 |  | #N/A | 직선도완료 | 인천만수상지간이~만수동 삼익플라주 MDF실 [광랜(삼익플라주)] | N |  | 홈 | 기타 | 1029387 | 25 | [6 empty] | 인천만수상지간이 |  |  |  |  | 만수동 삼익플라주 MDF실
2 | 20 | 운영중(OK) | 7437745 | 20 | #N/A | 32 | #N/A | #N/A | #N/A | #N/A | #N/A |  | #N/A | #N/A |  | #N/A |  | #N/A | [6 empty] | #N/A | 60 |  | #N/A | 직선도완료 | 인천만수상지간이~만수동 삼익플라주 MDF실 [광랜(삼익플라주)] | N |  | 홈 | 기타 | 1029387 | 25 | [6 empty] | 인천만수상지간이 |  |  |  |  | 만수동 삼익플라주 MDF실
2 | 21 | 운영중(OK) | 4959976 | 21 | #N/A | 33 | #N/A | #N/A | #N/A | #N/A | #N/A | #N/A | #N/A | #N/A | #N/A | #N/A | #N/A | #N/A | #N/A | #N/A | #N/A | #N/A | #N/A | #N/A | #N/A | #N/A | #N/A | #N/A | 신설선로100007245537 | 인천만수상지간이~하이마트 만수 [P3124] | N |  | 기타 | 기타 | [8 empty] | 인천만수상지간이 | P8124XG | LGT만수상지_P8124#1_SME | LGT만수상지_P8124#1_SME | 7 | 하이마트 만수 | V2808 | V2808 | 하이마트만수_4633749 | 1
2 | 22 | 운영중(OK) | 4959977 | 22 | #N/A | 34 | #N/A | #N/A | #N/A | #N/A | #N/A | #N/A | #N/A | #N/A | #N/A | #N/A | #N/A | #N/A | #N/A | #N/A | #N/A | #N/A | #N/A | #N/A | #N/A | #N/A | #N/A | #N/A | 신설선로100007245537 | 인천만수상지간이~하이마트 만수 [P3124] | N |  | 기타 | 기타 | [8 empty] | 인천만수상지간이 | V2808 | V2808 | 하이마트만수_4633749 | 1 | 하이마트 만수 | P8124XG | LGT만수상지_P8124#1_SME | LGT만수상지_P8124#1_SME | 7
2 | 23 | (해지)운영중(OK) | 1031011 | 23 | #N/A | 35 | #N/A | #N/A | #N/A | 7 | #N/A |  | #N/A | #N/A |  | #N/A |  | #N/A | [6 empty] | #N/A | #N/A |  | #N/A | 직선도완료 | 인천만수상지간이~[철거]만수동 주택광랜 14-2차 111-248번지(Main) [만수동 주택광랜 14-2차 111-248번지(Main)] | N |  | 홈 | 광랜트렁크 | 1013006 | 18 | [6 empty] | 인천만수상지간이 |  |  |  |  | [철거]만수동 주택광랜 14-2차 111-248번지(Main)
2 | 24 | (해지)운영중(OK) | 1031012 | 24 | #N/A | 36 | #N/A | #N/A | #N/A | 8 | #N/A |  | #N/A | #N/A |  | #N/A |  | #N/A | [6 empty] | #N/A | #N/A |  | #N/A | 직선도완료 | 인천만수상지간이~[철거]만수동 주택광랜 14-2차 111-248번지(Main) [만수동 주택광랜 14-2차 111-248번지(Main)] | N |  | 홈 | 광랜트렁크 | 1013006 | 18 | [6 empty] | 인천만수상지간이 |  |  |  |  | [철거]만수동 주택광랜 14-2차 111-248번지(Main)
Unit#3
3 | 25 | 운영중(OK) | 3063381539 | 25 | #N/A | #N/A | 3 | #N/A | #N/A | #N/A | #N/A | #N/A | #N/A | #N/A | #N/A | #N/A | #N/A | #N/A | #N/A | #N/A | #N/A | #N/A | #N/A | #N/A | #N/A | #N/A | #N/A | #N/A | (27-144) 완료 | 인천만수_109017/109027_1_0_0[8820Y601]남동구청CCTV용 2:8RN+인천만수_209071/209081_1_0_8_8820Y601_1-4C 남동구청 CCTV용~인천만수_103023_1_0_0_8820Z502_1-3-8:4 가공형 FULL+인천만수_109017/109027_1_0_2_8820Z502_1:4C 남동구청 CCTV용 [인천만수_109017/109027_1_0_2_8820Z502_1:4C 남동구청 CCTV용] | N |  | 홈/기업 | FTTH 2/3차 RN |  | 1 |  | 500025183446 |  |  |  |  | 인천만수_109017/109027_1_0_0[8820Y601]남동구청CCTV용 2:8RN+인천만수_209071/209081_1_0_8_8820Y601_1-4C 남동구청 CCTV용 | RN 2:8 | 만수 MS/B9-13-1[8820Y601]=CCTV용 | 인천만수_109017/109027_1_0_0[8820Y601]남동구청CCTV용 2:8RN_1층_RN 2:8_new | M_P2 | 인천만수_103023_1_0_0_8820Z502_1-3-8:4 가공형 FULL+인천만수_109017/109027_1_0_2_8820Z502_1:4C 남동구청 CCTV용 | RN 1:4_new |  | 인천만수_109017/109027_1_0_2_8820Z502_1:4C 남동구청 CCTV용_지하_RN 1:4_new | I_P1
3 | 26 | 운영중(OK) | 8324536 | 26 | #N/A | #N/A | 4 | #N/A | #N/A | #N/A | #N/A | #N/A | #N/A | #N/A | #N/A | #N/A | #N/A | #N/A | #N/A | #N/A | #N/A | #N/A | #N/A | #N/A | #N/A | #N/A | #N/A | #N/A | (27-144) 완료 | 인천만수_109017/109027_1_0_0[8820Y601]남동구청CCTV용 2:8RN+인천만수_209071/209081_1_0_8_8820Y601_1-4C 남동구청 CCTV용~500055666714_남동구청(인수어린이공원) [500055666714_남동구청(인수어린이공원)] | N |  | 기타 | 기타 | [8 empty] | 인천만수_109017/109027_1_0_0[8820Y601]남동구청CCTV용 2:8RN+인천만수_209071/209081_1_0_8_8820Y601_1-4C 남동구청 CCTV용 |  |  |  |  | 500055666714_남동구청(인수어린이공원)
3 | 27 |  | (연결) | 27 | [25 empty] | 8820W442[8820W442]~8820W002[8820W002#1] | N
3 | 28 | 운영중(OK) | 5242536 | 28 | #N/A | 110 | #N/A | #N/A | #N/A | #N/A | #N/A | #N/A | #N/A | #N/A | #N/A | #N/A | #N/A | #N/A | #N/A | #N/A | #N/A | #N/A | #N/A | #N/A | #N/A | #N/A | #N/A | #N/A | 직선도 완료 | 인천만수상지간이~[수협중앙회]만수(1층_4761227) [P3624] | N |  | 기타 | 기타 | [8 empty] | 인천만수상지간이 |  |  |  |  | [수협중앙회]만수(1층_4761227)
3 | 29 | 운영중(OK) | 5242537 | 29 | #N/A | 111 | #N/A | #N/A | #N/A | #N/A | #N/A | #N/A | #N/A | #N/A | #N/A | #N/A | #N/A | #N/A | #N/A | #N/A | #N/A | #N/A | #N/A | #N/A | #N/A | #N/A | #N/A | #N/A | 직선도완료 | 인천만수상지간이~[수협중앙회]만수(1층_4761227) [P3624] | N |  | 기타 | 기타 | [8 empty] | 인천만수상지간이 |  |  |  |  | [수협중앙회]만수(1층_4761227)
3 | 30 | 운영중(OK) | 786380 | 30 | #N/A | #N/A | 13 | #N/A | #N/A | #N/A | #N/A | #N/A | #N/A | #N/A | #N/A | #N/A | #N/A | #N/A | #N/A | #N/A | #N/A | #N/A | #N/A | #N/A | #N/A | #N/A | #N/A | #N/A | 직선도 완료 | SKT장수지구[기]~SKT부평농장[기] [SKT장수지구[기]~SKT부평농장[기]] | N |  | 기타 | 기타 |  |  |  | 350010306696 |  |  |  |  | SKT장수지구[기] |  |  |  |  | SKT부평농장[기]
3 | 31 |  | (연결) | 31 | [25 empty] | 8820Z082[8820Z082]~8820W002[8820W002#1] | N
3 | 32 | (해지)운영중(OK) | 6747953 | 32 | #N/A | #N/A | #N/A | #N/A | #N/A | #N/A | #N/A | #N/A | #N/A | #N/A | #N/A | #N/A | #N/A | #N/A | #N/A | #N/A | #N/A | #N/A | #N/A | #N/A | #N/A | #N/A | #N/A | #N/A | 장비,회선연계X | 인천만수상지간이~만수동 인천동부과학교육관_만수복초등학교 행정실 1층_500011870885 [P3608] | N |  | 기타 | 기타 | [8 empty] | 인천만수상지간이 |  |  |  |  | 만수동 인천동부과학교육관_만수복초등학교 행정실 1층_500011870885
3 | 33 |  | (연결) | 33 | [25 empty] | 만수동 인천동부과학교육관_만수복초등학교 행정실 1층_500011870885~8820Y742[8820Y742] | N
3 | 34 | 운영중(OK) | 3063381582 | 34 | #N/A | #N/A | 6 | #N/A | #N/A | #N/A | #N/A | #N/A | #N/A | #N/A | #N/A | #N/A | #N/A | #N/A | #N/A | #N/A | #N/A | #N/A | #N/A | #N/A | #N/A | #N/A | #N/A | #N/A | 직선도 완료 | 인천만수_109017/109027_1_0_0[8820Y601]남동구청CCTV용 2:8RN+인천만수_209071/209081_1_0_8_8820Y601_1-4C 남동구청 CCTV용~인천만수_103015_1_1_0_8820Z201_1-8:4 가공형+인천만수_109017/109027_1_0_7_8820Z201_1:4C 남동구청 CCTV용 [인천만수_109017/109027_1_0_7_8820Z201_1:4C 남동구청 CCTV용] | N |  | 홈/기업 | FTTH 2/3차 RN |  | 1 |  | 500055530274 |  |  |  |  | 인천만수_109017/109027_1_0_0[8820Y601]남동구청CCTV용 2:8RN+인천만수_209071/209081_1_0_8_8820Y601_1-4C 남동구청 CCTV용 | RN 2:8 | 만수 MS/B9-13-1[8820Y601]=CCTV용 | 인천만수_109017/109027_1_0_0[8820Y601]남동구청CCTV용 2:8RN_1층_RN 2:8_new | M_P7 | 인천만수_103015_1_1_0_8820Z201_1-8:4 가공형+인천만수_109017/109027_1_0_7_8820Z201_1:4C 남동구청 CCTV용 | RN 1:4_new |  | 인천만수_109017/109027_1_0_7_8820Z201_1:4C 남동구청 CCTV용_지하_RN 1:4_new | I_P1
3 | 35 | 운영중(OK) | 8423626 | 35 | #N/A | 5 | #N/A | #N/A | #N/A | #N/A | #N/A | #N/A | 33 | #N/A |  | #N/A |  | #N/A | [6 empty] | #N/A | #N/A |  | #N/A | 직선도 완료 | 인천만수국사_3층[INMS]/통신실(뱅크)~인천만수_112032/112042_1_0_0[8820C611]남동구청 CCTV용 2:16RN+인천만수_113055_1_1_4_8820C611_남동구청CCTV용_1:4C_FULL [인천만수_112042_1_0_0[8820C611]남동구청 CCTV용 2:16RN] | N |  | 홈/기업 | FTTH 1차 RN |  | 15 | [6 empty] | 인천만수국사_3층[INMS]/통신실(뱅크) | V8500 | ManSU-V8500-9-CCTV | ManSU-V8500-9-CCTV | 2 | 인천만수_112032/112042_1_0_0[8820C611]남동구청 CCTV용 2:16RN+인천만수_113055_1_1_4_8820C611_남동구청CCTV용_1:4C_FULL | RN 2:16 | 만수국사 MS/B12-01-1[8820C611]-남동구청 CCTV용 | 인천만수_112032/112042_1_0_0[8820C611]남동구청 CCTV용 2:16RN_1층_RN 2:16_new | I_P2
3 | 36 | 운영중(OK) | 8423629 | 36 | #N/A | #N/A | #N/A | #N/A | #N/A | #N/A | #N/A | #N/A | #N/A | #N/A | #N/A | #N/A | #N/A | #N/A | #N/A | #N/A | #N/A | #N/A | #N/A | #N/A | #N/A | #N/A | #N/A | #N/A | 신설선로100007246009 | 인천만수국사_3층[INMS]/통신실(뱅크)~인천만수_112033/112043_1_0_0[8820Y091]남동구청 CCTV용 2:16RN_FULL [인천만수_112043_1_0_0[8820Y091]남동구청 CCTV용 2:16RN] | N |  | 홈/기업 | FTTH 1차 RN |  | 14 | [6 empty] | 인천만수국사_3층[INMS]/통신실(뱅크) | V8500 | ManSU-V8500-9-CCTV | ManSU-V8500-9-CCTV | 3 | 인천만수_112033/112043_1_0_0[8820Y091]남동구청 CCTV용 2:16RN_FULL | RN 2:16 | 만수국사 MS/B12-02-1[8820Y091]-남동구청 CCTV용 | 인천만수_112033/112043_1_0_0[8820Y091]남동구청 CCTV용 2:16RN_1층_RN 2:16_new | I_P2
Unit#4
4 | 37 | 운영중(OK) | 3063531779 | 37 | #N/A | 2 | #N/A | #N/A | #N/A | #N/A | #N/A | #N/A | #N/A | #N/A | #N/A | #N/A | #N/A | #N/A | #N/A | #N/A | #N/A | #N/A | #N/A | #N/A | #N/A | #N/A | #N/A | #N/A | 길게감12H이상 | 350010637775_8720F121_간석간54L10L3~530035633396_8819H631(63S1)_만수3 [한전남인천지점(남인천지사12링=남인천207링)8720F121_간석간54L10L3~8819H631(63S1)_만수3] | N |  |  | 기타 |  |  |  | 530035633396 |  |  |  |  | 350010637775_8720F121_간석간54L10L3 |  |  |  |  | 530035633396_8819H631(63S1)_만수3
4 | 38 |  | (연결) | 38 | [25 empty] | 8820Y851[8820Y851#1]~8820Q451[8820Q451#1] | N
4 | 39 |  | (연결) | 39 | [25 empty] | 8820Q261[8820Q261]~8820Y643[SKB M/H #7(만수간70호앞 M/H)] | N
4 | 40 |  | (연결) | 40 | [25 empty] | 8919S813[[중접완료]8919S813#2]~인천종합국사(3층)남동분배센터 | N
4 | 41 |  | (연결) | 41 | [25 empty] | 인천종합국사(3층)남동분배센터~8820Y851[8820Y851#1] | N
4 | 42 |  | (연결) | 42 | [25 empty] | 8820Y851[8820Y851#1]~8820W002[8820W002#1] | N
4 | 43 | 운영중(OK) | 6842732 | 43 | #N/A | 11 | #N/A | #N/A | #N/A | #N/A | #N/A | #N/A | #N/A | #N/A | #N/A | #N/A | #N/A | #N/A | #N/A | #N/A | #N/A | #N/A | #N/A | #N/A | #N/A | #N/A | #N/A | #N/A |  | 인천만수국사_3층[INMS]/통신실(뱅크)~인천만수_207032/207042_1_0_0[8820Q371] 2:8RN [인천만수_207042_1_0_0[8820Q371] 2:8RN] | N |  | 홈/기업 | FTTH 1차 RN |  | 5 | [6 empty] | 인천만수국사_3층[INMS]/통신실(뱅크) | V5724G | H_MANSU-V5724-7-SME+TPS | 만수국사_V5724#7_SME | 2 | 인천만수_207032/207042_1_0_0[8820Q371] 2:8RN | RN 2:8 | 만수 MS/B7-06-1 [8820Q371] | 인천만수_207032/207042_1_0_0[8820Q371] 2:8RN | I_P2
4 | 44 |  | (연결) | 44 | [25 empty] | 8820Q902[8820Q902]~8820Y851[8820Y851#1] | N
4 | 45 |  | (연결) | 45 | [25 empty] | 인천만수_103015_1_1_0_8820Z201_1-8:4 가공형~8820Y608[8820Y608] | N
4 | 46 |  | (연결) | 46 | [25 empty] | 인천만수_103015_1_1_0_8820Z201_1-8:4 가공형~8820Y608[8820Y608] | N
4 | 47 | 운영중(OK) | 3062735156 | 47 | 70 | #N/A | #N/A | #N/A | #N/A | #N/A | #N/A | #N/A | #N/A | #N/A | #N/A | #N/A | #N/A | #N/A | #N/A | #N/A | #N/A | #N/A | #N/A | #N/A | #N/A | #N/A | #N/A | #N/A | 11H | 인천만수_112032/112042_1_0_0[8820C611]남동구청 CCTV용 2:16RN+인천만수_113055_1_1_4_8820C611_남동구청CCTV용_1:4C_FULL~530008861051_남동구청(주공아파트 213동 앞 삼거리) [530008861051_남동구청(주공아파트 213동 앞 삼거리)-P3] | N |  |  | 기타 |  |  |  | 530008861051 |  |  |  |  | 인천만수_112032/112042_1_0_0[8820C611]남동구청 CCTV용 2:16RN+인천만수_113055_1_1_4_8820C611_남동구청CCTV용_1:4C_FULL | RN 1:4 |  | 인천만수_113055_1_1_4_8820C611_남동구청CCTV용_1:4C_1층_RN 1:4_new | M_P3 | 530008861051_남동구청(주공아파트 213동 앞 삼거리) | H670GA |  | Switch.8453192 | pon1
4 | 48 |  | (연결) | 48 | [25 empty] | 8820Y851[8820Y851#1]~8820Q261[8820Q-261] | N
Unit#5
5 | 49 | 운영중(OK) | 9653070 | 49 | #N/A | #N/A | #N/A | #N/A | #N/A | #N/A | #N/A | #N/A | #N/A | #N/A | #N/A | #N/A | #N/A | #N/A | #N/A | #N/A | #N/A | #N/A | #N/A | #N/A | #N/A | #N/A | #N/A | #N/A | 신설선로100007246049 | 인천만수국사_3층[INMS]/통신실(뱅크)~인천만수_209011_1_0_0_8820W191_1-2-8:4 FULL [인천만수_209011_1_0_0_8820W191_1-2-8:4 FULL] | N |  | 홈/기업 | FTTH 1차 RN | 140749154 | 59 | [6 empty] | 인천만수국사_3층[INMS]/통신실(뱅크) | V5724G | H_MANSU-V5724-9-TPS+FTTH | 만수국사_V5724#9-TPS | 1 | 인천만수_209011_1_0_0_8820W191_1-2-8:4 FULL | RN 1-2-8:4 | [C]만수국사#9-1-1-A-1_8820W191_1-2-8:4 | 인천만수_209011_1_0_0_8820W191_1-2-8:4 FULL | I_P1
5 | 50 |  | (연결) | 50 | [25 empty] | 8820Y851[8820Y851#1]~8820W002[8820W002#1] | N
5 | 51 | 운영중(OK) | 11145933 | 51 | 74 | #N/A | #N/A | #N/A | #N/A | #N/A | #N/A | #N/A | #N/A | #N/A | #N/A | #N/A | #N/A | #N/A | #N/A | #N/A | #N/A | #N/A | #N/A | #N/A | #N/A | #N/A | #N/A | #N/A | 신설선로100007246228 | 인천종합_211072/211082_1_0_0_[8820Y091]_2:8RN~인천종합_211072_1_0_7_[8820Z432]1:4RN-SP7 [인천종합_211072_1_0_7_[8820Z432]1:4RN-SP7] | N |  | 홈/기업 | FTTH 2/3차 RN | 140807609 | [7 empty] | 인천종합_211072/211082_1_0_0_[8820Y091]_2:8RN | RN 2:8 | 인천종합MS/B11-7/2_8/2[8820Y091]_2:8RN | 인천종합_211072/211082_1_0_0_[8820Y091]_2:8RN | M_P7 | 인천종합_211072_1_0_7_[8820Z432]1:4RN-SP7 | RN 1:4 | 인천종합MS/B11-7/2_8/2[8820Z432]1:4RN-SP7 | 인천종합MS/B11-7/2_8/2[8820Z432]1:4RN-SP7 | I_P1
5 | 52 |  | (연결) | 52 | [25 empty] | 8820W002[8820W002#1]~8820Y851[8820Y851#1] | N
5 | 53 | 운영중(OK) | 8890632 | 53 | #N/A | #N/A | 9 | #N/A | #N/A | #N/A | #N/A |  | #N/A | #N/A |  | #N/A |  | #N/A | [6 empty] | #N/A | #N/A |  | 53 |  | 인천만수국사_3층[INMS]/통신실(뱅크)~500075159114_만수숯불갈비 [만수 MS/B8-09-1[2:16 RN_만수국사내]~500075159114_만수숯불갈비] | N |  | 기타 | 기타 |  |  |  | 500075159114 |  |  |  |  | 인천만수국사_3층[INMS]/통신실(뱅크) | RN 2:16 | 만수 MS/B8-09-1[2:16 RN_만수국사내] | 인천만수_202051/202061_1_0_0[2:16 RN_만수국사내] 2:16RN | M_P7 | 500075159114_만수숯불갈비 | V2724 | BR517_500075159114_만수숯불갈비 | BR517_500075159114_만수숯불갈비
5 | 54 |  | (연결) | 54 | [25 empty] | 인천만수_211011_1_0_0[8920Q531] 2:16RN~8820Y755[8820Y755#1] | N
5 | 55 | (해지)구성중(ER) | 11052675 | 55 | #N/A | #N/A | 25 | #N/A | #N/A | #N/A | #N/A |  | #N/A | #N/A |  | #N/A |  | #N/A | [6 empty] | #N/A | 57 |  | #N/A |  | LGT만수3(17B)[기]~[중]장수동 780-3 [만수3A3] | N |  | 모바일 | 기지국-중계기 | 13W1R00W9Q | 3 | [6 empty] | LGT만수3(17B)[기] |  |  |  |  | [중]장수동 780-3
5 | 56 | 운영중(OK) | 11052678 | 56 | #N/A | #N/A | 26 | #N/A | #N/A | #N/A | #N/A |  | #N/A | #N/A |  | #N/A |  | #N/A | [6 empty] | #N/A | 58 |  | #N/A |  | 인천만수국사_3층[INMS]/통신실(뱅크)~[중]장수동 780-3 [13W1R00ERG] | N |  | 모바일 | 중계기-중계기 | 13W1R00W9Q | 3 | [6 empty] | 인천만수국사_3층[INMS]/통신실(뱅크) | Huawei/DU | HLB_인천만수A6 | HLB_LA5A6 | CPRI0 | [중]장수동 780-3 | Huawei/850M/RRH | HLB_인천만수A6_3200A | HLB_LA5A6_3200A | CPRI0(upper-level)
5 | 57 | 운영중(OK) | 11416517 | 57 | #N/A | #N/A | 11 | #N/A | #N/A | 29 | #N/A |  | #N/A | #N/A |  | #N/A |  | #N/A | [6 empty] | #N/A | #N/A |  | #N/A |  | 인천만수상지간이~만수상지간이_204011_1_0_0_8820D542_1-2-8:4 FULL [만수상지간이_204011_1_0_0_8820D542_RN 1-2-8:4] | N |  | 홈/기업 | FTTH 1차 RN | 140757593 | 35 | [6 empty] | 인천만수상지간이 | V5724G | H_SangJi_V5724-10G-4-TPS | H_SangJi_V5724-10G-4-TPS | 1 | 만수상지간이_204011_1_0_0_8820D542_1-2-8:4 FULL | RN 1-2-8:4 | 만수상지_V5724#1-1-1-A_8820D5242_1-2-8:4 | 만수상지간이_204011_1_0_0_8820D542_RN 1-2-8:4 | I_P1
5 | 58 |  | (연결) | 58 | [25 empty] | 8820Y542[8820Y542#1]~8820W002[8820W002#1] | N
5 | 59 |  | (연결) | 59 | [25 empty] | 8820Y851[8820Y851#1]~8820W002[8820W002#1] | N
5 | 60 | 운영중(OK) | 11368263 | 60 | #N/A | #N/A | 38 | #N/A | #N/A | #N/A | #N/A | #N/A | #N/A | #N/A |  | 1 |  | #N/A | [6 empty] | #N/A | #N/A |  | #N/A |  | 인천만수상지간이~만수상지간이_204031_1_0_0_8820Q562_1-2-8:4 가공형 FULL+인천간석_102064_1_2_6_8820Q562_1:4C [만수상지간이국사/LGT만수상지(ZAN)[기]~만수상지_204031_8820Q562_1_0_0_1-2-8:4 가공형] | N |  | 홈/기업 | FTTH 1차 RN | 140811267 | 29 | [6 empty] | 인천만수상지간이 | V5724G | H_SangJi_V5724-10G-4-TPS | H_SangJi_V5724-10G-4-TPS | 1 | 만수상지간이_204031_1_0_0_8820Q562_1-2-8:4 가공형 FULL+인천간석_102064_1_2_6_8820Q562_1:4C | RN 1-3-8:4 | 만수상지_204031_1_0_0_8820Q562_1-2-8:4 가공형 | 만수상지간이_204031_1_0_0_8820Q562_1-2-8:4 가공형 F | I_P1
Unit#6
6 | 61 |  | (연결) | 61 | [25 empty] | 8820Y642[8820Y642]~8820Y851[8820Y851#1] | N
6 | 62 |  | (연결) | 62 | [25 empty] | 8820Y642[8820Y642]~8820Y851[8820Y851#1] | N
6 | 63 | 운영중(OK) | 11409136 | 63 | #N/A | #N/A | 16 | #N/A | #N/A | 33 | #N/A |  | #N/A | #N/A |  | #N/A |  | #N/A | [6 empty] | #N/A | #N/A |  | #N/A |  | 인천만수국사_3층[INMS]/통신실(뱅크)~인천만수_103041_1_0_0_8820Q362_1-3-8:4 가공형_FULL [인천만수_103041_1_0_0_8820Q362_1-3-8:4 가공형] | N |  | 홈/기업 | FTTH 1차 RN | 140827090 | 31 | [6 empty] | 인천만수국사_3층[INMS]/통신실(뱅크) | V8500 | H_ManSu-V8500-3-TPS | H_ManSu-V8500-3-TPS | 1 | 인천만수_103041_1_0_0_8820Q362_1-3-8:4 가공형_FULL | RN 1-3-8:4 | 인천만수_103041_1_0_0_8820Q362_1-3-8:4 가공형 | 인천만수_103041_1_0_0_8820Q362_1-3-8:4 가공형 | I_P1
6 | 64 | 운영중(OK) | 11409454 | 64 | #N/A | #N/A | 17 | #N/A | #N/A | #N/A | #N/A | 19 | #N/A | #N/A |  | #N/A |  | #N/A | [6 empty] | #N/A | #N/A |  | #N/A |  | 인천만수국사_3층[INMS]/통신실(뱅크)~인천만수_103042_1_0_0_8820D421_1-3-8:4 가공형_FULL+인천구월_105074_1_1_0_8820D421_1-8C [인천만수_103042_1_0_0_8820D421_1-3-8:4 가공형] | N |  | 홈/기업 | FTTH 1차 RN | 140827090 | 20 | [6 empty] | 인천만수국사_3층[INMS]/통신실(뱅크) | V8500 | H_ManSu-V8500-3-TPS | H_ManSu-V8500-3-TPS | 2 | 인천만수_103042_1_0_0_8820D421_1-3-8:4 가공형_FULL+인천구월_105074_1_1_0_8820D421_1-8C | RN 1-3-8:4 | 인천만수_103042_1_0_0_8820D421_1-3-8:4 가공형 | 인천만수_103042_1_0_0_8820D421_1-3-8:4 가공형 | I_P1
6 | 65 | 운영중(OK) | 11409528 | 65 | #N/A | #N/A | 48 | #N/A | #N/A | #N/A | #N/A | 21 | #N/A | #N/A |  | #N/A |  | #N/A | [6 empty] | #N/A | #N/A |  | #N/A |  | 인천만수국사_3층[INMS]/통신실(뱅크)~인천만수_103043_1_0_0_8820D401_1-3-8:4 가공형_FULL [인천만수_103043_1_0_0_8820D401_1-3-8:4 가공형] | N |  | 홈/기업 | FTTH 1차 RN | 140827090 | 26 | [6 empty] | 인천만수국사_3층[INMS]/통신실(뱅크) | V8500 | H_ManSu-V8500-3-TPS | H_ManSu-V8500-3-TPS | 3 | 인천만수_103043_1_0_0_8820D401_1-3-8:4 가공형_FULL | RN 1-3-8:4 | 인천만수_103043_1_0_0_8820D401_1-3-8:4 가공형 | 인천만수_103043_1_0_0_8820D401_1-3-8:4 가공형 | I_P1
6 | 66 | 운영중(OK) | 3061706324 | 66 | #N/A | #N/A | 62 | #N/A | #N/A | #N/A | #N/A | #N/A | #N/A | #N/A | #N/A | #N/A | #N/A | #N/A | #N/A | #N/A | #N/A | #N/A | #N/A | #N/A | #N/A | #N/A | #N/A | #N/A |  | 인천만수_112052/112062_1_0_0[8819B011]남동구청 CCTV용 2:16RN FULL~500251088057_남동구청CCTV(민성빌라) [500251088057_남동구청CCTV(민성빌라)-P15] | N |  |  | 기타 |  |  |  | 500251088057 |  |  |  |  | 인천만수_112052/112062_1_0_0[8819B011]남동구청 CCTV용 2:16RN FULL | RN 2:16 | 만수국사 GW/B12-14-1[8819B013]-남동구청 CCTV용 | 인천만수_112052/112062_1_0_0[8819B011]남동구청 CCTV용 2:16RN_1층_RN 2:16_new | M_P15 | 500251088057_남동구청CCTV(민성빌라) | H670GA |  | Switch.6996803 | pon1
6 | 67 |  |  | 67 | [26 empty] | N
6 | 68 |  |  | 68 | [26 empty] | N
6 | 69 |  |  | 69 | [26 empty] | N
6 | 70 |  |  | 70 | [26 empty] | N
6 | 71 |  |  | 71 | [26 empty] | N
6 | 72 |  | (연결) | 72 | [25 empty] | 8820Q902[8820Q902]~8820Y851[8820Y851#1] | N
Unit#7
7 | 73 | 운영중(OK) | 10312026 | 73 | #N/A | 83 | #N/A | #N/A | #N/A | #N/A | #N/A | #N/A | #N/A | #N/A | #N/A | #N/A | #N/A | #N/A | #N/A | #N/A | #N/A | #N/A | #N/A | #N/A | #N/A | #N/A | #N/A | #N/A |  | 인천간석사옥/인천종합국사(1층)~인천종합_211072/211082_1_0_0_[8820Y091]_2:8RN [인천종합_211072/211082_1_0_0_[8820Y091]_2:8RN] | N |  | 홈/기업 | FTTH 1차 RN | 140807609 | 2 | [6 empty] | 인천간석사옥/인천종합국사(1층) | V5724G | B_TONGHAB-V5724-11-SME | 인천종합국사_V5724#11_SME | 2 | 인천종합_211072/211082_1_0_0_[8820Y091]_2:8RN | RN 2:8 | 인천종합MS/B11-7/2_8/2[8820Y091]_2:8RN | 인천종합_211072/211082_1_0_0_[8820Y091]_2:8RN | I_P1
7 | 74 | 운영중(OK) | 3061593438 | 74 | #N/A | 100 | #N/A | #N/A | #N/A | #N/A | #N/A | #N/A | #N/A | #N/A | #N/A | #N/A | #N/A | #N/A | #N/A | #N/A | #N/A | #N/A | #N/A | #N/A | #N/A | #N/A | #N/A | #N/A | 직선도 완료 | 인천만수국사_3층[INMS]/통신실(뱅크)~[중]만수동 87 2층 옥상 [2203601262] | N |  | 모바일 | 중계기-중계기 | 2203601263 | 2 | [6 empty] | 인천만수국사_3층[INMS]/통신실(뱅크) | HWI/5G GNB/DU/DU_SHELF(BBU5900) | HLB_인천만수B6 | HLB_LA5B6 |  | [중]만수동 87 2층 옥상 | HWI/850M/RRH/RRU5903c(2T4R/40W) | HLB_인천만수B6_3200A | HLB_LA5B6_3200A
7 | 75 | 운영중(OK) | 3060731573 | 75 | #N/A | 79 | #N/A | #N/A | #N/A | #N/A | #N/A | #N/A | #N/A | #N/A | #N/A | #N/A | #N/A | #N/A | #N/A | #N/A | #N/A | #N/A | #N/A | #N/A | #N/A | #N/A | #N/A | #N/A | 길게감12H이상 | 인천간석사옥/인천종합국사(2층) [INIH]~이설후_500196024629_신협중앙회_남동만수지점 [[500196024629_남동만수지점]_[인천간석2층 CA06 S1-P4+#A2-5#1 MD3(23)]_[UT7400S+OFD#1 1번]] | N |  | 기타 | 기타 | [8 empty] | 인천간석사옥/인천종합국사(2층) [INIH] | UTRANS-7320 |  | 95INIHCA06 | P4 | 이설후_500196024629_신협중앙회_남동만수지점 | UTRANS-7400C2 | 500196024629_신협인천C남동만수지점 | 95CUINIH614 | P1
7 | 76 | 운영중(OK) | 3061703606 | 76 | #N/A | #N/A | 30 | #N/A | #N/A | #N/A | #N/A | #N/A | #N/A | #N/A | #N/A | #N/A | #N/A | #N/A | #N/A | #N/A | #N/A | #N/A | #N/A | #N/A | #N/A | #N/A | #N/A | #N/A | 길게감12H이상 | 인천만수국사_3층[INMS]/통신실(뱅크)~인천만수_113055_1_0_0_8721Y712_1-2-8:4 가공형_남동구청CCTV [인천만수_113055_1_0_0_8721Y712_1-2-8:4 가공형_남동구청CCTV] | N |  | 홈/기업 | FTTH 1차 RN |  | 35 | [6 empty] | 인천만수국사_3층[INMS]/통신실(뱅크) | V8500 | ManSU-V8500-9-CCTV | ManSU-V8500-9-CCTV | 5 | 인천만수_113055_1_0_0_8721Y712_1-2-8:4 가공형_남동구청CCTV | RN 1-2-8:4 |  | 인천만수_113055_1_0_0_8721Y712_1-2-8:4 가공형_남동구청CCTV_전주_RN 1-2-8:4_new | I_P1
7 | 77 | 운영중(OK) | 3063256742 | 77 | #N/A | #N/A | #N/A | 3 | #N/A | #N/A | #N/A |  | #N/A | #N/A |  | #N/A |  | 21 | [6 empty] | #N/A | #N/A |  | #N/A |  | 인천만수국사_3층[INMS]/통신실(뱅크)~530030440278_이에프씨(EFC high-end pc카페) [[530030440278_이에프씨(EFC high-end pc카페)]_[인천만수국사 P8624#17 GI11+벽취부R#2 MD33(1)]-[NP5508(U1)+OFD 12C/7]] | N |  |  | 기타 |  |  |  | 530030440278 |  |  |  |  | 인천만수국사_3층[INMS]/통신실(뱅크) | P8624XG | 인천만수국사_P8624#17_PC | 인천만수국사_P8624#17_PC | gi11 | 530030440278_이에프씨(EFC high-end pc카페) | NP5508 | 530030440278_NP5508 | 530030440278_NP5508 | u1(SFP)
7 | 78 | 운영중(OK) | 3063256743 | 78 | #N/A | #N/A | #N/A | 4 | #N/A | #N/A | #N/A |  | #N/A | #N/A |  | #N/A |  | 22 | [6 empty] | #N/A | #N/A |  | #N/A |  | 인천만수국사_3층[INMS]/통신실(뱅크)~530030440278_이에프씨(EFC high-end pc카페) [[530030440278_이에프씨(EFC high-end pc카페)]_[인천만수국사 P8624#17 GI11+벽취부R#2 MD33(2)]-[NP5508(U1)+OFD 12C/8]] | N |  |  | 기타 |  |  |  | 530030440278 |  |  |  |  | 인천만수국사_3층[INMS]/통신실(뱅크) | P8624XG | 인천만수국사_P8624#17_PC | 인천만수국사_P8624#17_PC | gi11 | 530030440278_이에프씨(EFC high-end pc카페) | NP5508 | 530030440278_NP5508 | 530030440278_NP5508 | u1(SFP)
7 | 79 | 운영중(OK) | 5184572 | 79 | 79 | #N/A | #N/A | #N/A | #N/A | #N/A | #N/A | #N/A | #N/A | #N/A | #N/A | #N/A | #N/A | #N/A | #N/A | #N/A | #N/A | #N/A | #N/A | #N/A | #N/A | #N/A | #N/A | #N/A |  | 인천간석사옥/인천종합국사(1층)~[중]만수동18번지 LG세탁 상가 옥탑 [13W1R006RM] | Y |  | 모바일 | 중계기-중계기 | 2208656929 | 4 | 7723997 | [5 empty] | 인천간석사옥/인천종합국사(1층) | Huawei/DU | HLB_인천간석B7 | HLB_LA0B7 | CPRI4 | [중]만수동18번지 LG세탁 상가 옥탑 | Huawei/850M/RRH | HLB_인천간석B7_3240A | HLB_LA0B7_3240A | CPRI0(upper-level)
7 | 80 | 운영중(OK) | 5184574 | 80 | 80 | #N/A | #N/A | #N/A | #N/A | #N/A | #N/A | #N/A | #N/A | #N/A | #N/A | #N/A | #N/A | #N/A | #N/A | #N/A | #N/A | #N/A | #N/A | #N/A | #N/A | #N/A | #N/A | #N/A |  | 인천간석사옥/인천종합국사(1층)~[중]만수동5-397 신대동아파트 5동_옥탑 [13W1R006RN] | Y |  | 기타 | 기타 |  |  | 7683457 | [5 empty] | 인천간석사옥/인천종합국사(1층) | Huawei/DU | HLB_인천간석B6 | HLB_LA0B6 | CPRI2 | [중]만수동5-397 신대동아파트 5동_옥탑 | Huawei/850M/RRH | HLB_인천간석B6_3320A | HLB_LA0B6_3320A | CPRI0(upper-level)
7 | 81 | 운영중(OK) | 3061165979 | 81 | #N/A | #N/A | 18 | #N/A | #N/A | #N/A | #N/A | #N/A | #N/A | #N/A | #N/A | #N/A | #N/A | #N/A | #N/A | #N/A | #N/A | #N/A | #N/A | #N/A | #N/A | #N/A | #N/A | #N/A | 길게감12H이상 | 인천간석사옥/인천종합국사(1층)~[중]만수동 29 만수주공2단지아파트 211동 8~14라인 옥탑 [2104458101_HFB_인천간석B6_3350AS] | Y |  | 모바일 | 중계기-중계기 | 2211695569 | 6 | [6 empty] | 인천간석사옥/인천종합국사(1층) | Huawei/DU | HLB_인천간석C5 | HLB_LA0C5 | CPRI4 | [중]만수동 29 만수주공2단지아파트 211동 8~14라인 옥탑 | Huawei/850M/RRH | HLB_인천간석C5_3240A | HLB_LA0C5_3240A | CPRI0(upper-level)
7 | 82 | 운영중(OK) | 3061164990 | 82 | #N/A | #N/A | 21 | #N/A | #N/A | #N/A | #N/A | #N/A | #N/A | #N/A | #N/A | #N/A | #N/A | #N/A | #N/A | #N/A | #N/A | #N/A | #N/A | #N/A | #N/A | #N/A | #N/A | #N/A | 길게감12H이상 | 인천간석사옥/인천종합국사(1층)~[중]만수동 29 만수주공2단지아파트 213동 1~8라인 옥탑 [2104458085_HFB_인천간석B7_1150AS] | N |  | 모바일 | 중계기-중계기 | 2211695285 | 5 | [6 empty] | 인천간석사옥/인천종합국사(1층) | Huawei/DU | HLB_인천간석C5 | HLB_LA0C5 | CPRI3 | [중]만수동 29 만수주공2단지아파트 213동 1~8라인 옥탑 | Huawei/850M/RRH | HLB_인천간석C5_3230A | HLB_LA0C5_3230A | CPRI0(upper-level)
7 | 83 | 운영중(OK) | 3061268466 | 83 | #N/A | #N/A | 22 | #N/A | #N/A | #N/A | #N/A | #N/A | #N/A | #N/A | #N/A | #N/A | #N/A | #N/A | #N/A | #N/A | #N/A | #N/A | #N/A | #N/A | #N/A | #N/A | #N/A | #N/A | 길게감12H이상 | 인천간석사옥/인천종합국사(1층)~[중]만수동 29 만수주공2단지아파트 202동 8~14라인 옥상 [2104458089_HFB_인천간석B6_0030AS] | N |  | 모바일 | 중계기-중계기 | 2208654510 | 6 | [6 empty] | 인천간석사옥/인천종합국사(1층) | Huawei/DU | HLB_인천간석C5 | HLB_LA0C5 | CPRI2 | [중]만수동 29 만수주공2단지아파트 202동 8~14라인 옥상 | Huawei/850M/RRH | HLB_인천간석C5_3220A | HLB_LA0C5_3220A | CPRI0(upper-level)
7 | 84 | 운영중(OK) | 3061268467 | 84 | #N/A | #N/A | 23 | #N/A | #N/A | #N/A | #N/A | #N/A | #N/A | #N/A | #N/A | #N/A | #N/A | #N/A | #N/A | #N/A | #N/A | #N/A | #N/A | #N/A | #N/A | #N/A | #N/A | #N/A | 길게감12H이상 | 인천간석사옥/인천종합국사(1층)~[중]만수동 29 만수주공2단지아파트 205동 1~8라인 옥상 [2104458094_HFB_인천간석B6_3330AS] | N |  | 모바일 | 중계기-중계기 | 2105471013 | 4 | [6 empty] | 인천간석사옥/인천종합국사(1층) | HWI/5G GNB/DU/DU_SHELF(BBU5900) | HFB_인천간석B6 | HFB_LA0B6 |  | [중]만수동 29 만수주공2단지아파트 205동 1~8라인 옥상 | HWI/5G 광중계기/AAU5310/TypeA_8H4V,32TRX | HFB_인천간석A9_2240AS | HFB_LA0A9_2240AS
Unit#8
8 | 85 | 운영중(OK) | 11433822 | 85 | #N/A | #N/A | 63 | #N/A | #N/A | #N/A | #N/A | #N/A | #N/A | #N/A | #N/A | #N/A | #N/A | #N/A | #N/A | #N/A | #N/A | #N/A | #N/A | #N/A | #N/A | #N/A | #N/A | #N/A | 직선도 완료 | 인천만수국사_3층[INMS]/통신실(뱅크)~인천만수_103015_1_0_0_8820Z203_1-3-8:4 가공형 [인천만수_103015_1_0_0_8820Z203_1-3-8:4 가공형] | N |  | 홈/기업 | FTTH 1차 RN | 140812611 | 21 | [6 empty] | 인천만수국사_3층[INMS]/통신실(뱅크) | V8500 | H_ManSu-V8500-3-TPS | H_ManSu-V8500-3-TPS | 5 | 인천만수_103015_1_0_0_8820Z203_1-3-8:4 가공형 | RN 1-3-8:4 | 인천만수_103015-1-0-0_8820Z203_1-3-8:4 가공형 | 인천만수_103015-1-0-0_8820Z203_1-3-8:4 가공형 | I_P1
8 | 86 | 운영중(OK) | 11433925 | 86 | #N/A | #N/A | 64 | #N/A | #N/A | #N/A | #N/A | #N/A | #N/A | #N/A | #N/A | #N/A | #N/A | #N/A | #N/A | #N/A | #N/A | #N/A | #N/A | #N/A | #N/A | #N/A | #N/A | #N/A | 직선도 완료 | 인천만수국사_3층[INMS]/통신실(뱅크)~인천만수_103016_1_0_0_8819F293_1-3-8:4 가공형 [인천만수_103016_1_0_0_8819F293_1-3-8:4 가공형] | N |  | 홈/기업 | FTTH 1차 RN | 140812611 | 15 | [6 empty] | 인천만수국사_3층[INMS]/통신실(뱅크) | V8500 | H_ManSu-V8500-3-TPS | H_ManSu-V8500-3-TPS | 6 | 인천만수_103016_1_0_0_8819F293_1-3-8:4 가공형 | RN 1-3-8:4 | 인천만수_103016-1-0-0_8819F293_1-3-8:4 가공형 | 인천만수_103016-1-0-0_8819F293_1-3-8:4 가공형 | I_P1
8 | 87 | 운영중(OK) | 11433951 | 87 | #N/A | #N/A | 49 | #N/A | #N/A | #N/A | #N/A | #N/A | #N/A | #N/A | #N/A | #N/A | #N/A | #N/A | #N/A | #N/A | #N/A | #N/A | #N/A | #N/A | #N/A | #N/A | #N/A | #N/A | 직선도 완료 | 인천만수국사_3층[INMS]/통신실(뱅크)~인천만수_103017_1_0_0_8819F493_1-3-8:4 가공형 [인천만수_103017_1_0_0_8819F493_1-3-8:4 가공형] | N |  | 홈/기업 | FTTH 1차 RN | 140812611 | 24 | [6 empty] | 인천만수국사_3층[INMS]/통신실(뱅크) | V8500 | H_ManSu-V8500-3-TPS | H_ManSu-V8500-3-TPS | 7 | 인천만수_103017_1_0_0_8819F493_1-3-8:4 가공형 | RN 1-3-8:4 | 인천만수_103017-1-0-0_8819F493_1-3-8:4 가공형 | 인천만수_103017-1-0-0_8819F493_1-3-8:4 가공형 | I_P1
8 | 88 | 운영중(OK) | 11434347 | 88 | #N/A | #N/A | 50 | #N/A | #N/A | #N/A | #N/A | #N/A | #N/A | #N/A | #N/A | #N/A | #N/A | #N/A | #N/A | #N/A | #N/A | #N/A | #N/A | #N/A | #N/A | #N/A | #N/A | #N/A | 직선도 완료 | 인천만수국사_3층[INMS]/통신실(뱅크)~인천만수_103021_1_0_0_8820Z611_1-3-8:4 가공형_FULL [인천만수_103021_1_0_0_8820Z611_1-3-8:4 가공형] | N |  | 홈/기업 | FTTH 1차 RN | 140812613 | 28 | [6 empty] | 인천만수국사_3층[INMS]/통신실(뱅크) | V8500 | H_ManSu-V8500-3-TPS | H_ManSu-V8500-3-TPS | 1 | 인천만수_103021_1_0_0_8820Z611_1-3-8:4 가공형_FULL | RN 1-3-8:4 | 인천만수_103021-1-0-0_8820Z611_1-3-8:4 가공형 | 인천만수_103021-1-0-0_8820Z611_1-3-8:4 가공형 | I_P1
8 | 89 | 운영중(OK) | 3061242278 | 89 | 76 | #N/A | #N/A | #N/A | #N/A | #N/A | #N/A | #N/A | #N/A | #N/A | #N/A | #N/A | #N/A | #N/A | #N/A | #N/A | #N/A | #N/A | #N/A | #N/A | #N/A | #N/A | #N/A | #N/A |  | 인천간석사옥/인천종합국사(1층)~[중]만수동 17 만수주공5단지아파트 505동 옥탑 [2106484473] | Y |  | 모바일 | 중계기-중계기 | 2108503169 | 4 | [6 empty] | 인천간석사옥/인천종합국사(1층) | Huawei/DU | HLB_인천간석B8 | HLB_LA0B8 | CPRI3 | [중]만수동 17 만수주공5단지아파트 505동 옥탑 | HWI/850M/RRH/RRU5903c(2T4R/40W)_변경전 | HLB_인천간석B8_4430A | HLB_LA0B8_4430A | RRU5903c_0
8 | 90 |  | (연결) | 90 | [25 empty] | ~ | N
8 | 91 | (해지)구성중(ER) | 1313968 | 91 | 91 | #N/A | #N/A | #N/A | #N/A | #N/A | #N/A | #N/A | #N/A | #N/A | #N/A | #N/A | #N/A | #N/A | #N/A | #N/A | #N/A | #N/A | #N/A | #N/A | #N/A | #N/A | #N/A | #N/A |  | 간석간68L14H1L1(8820C371)~새말지22R5(8820X481) [배전자동화(남인천32링)] | N |  | 기타 | 기타 | [8 empty] | 간석간68L14H1L1(8820C371) |  |  |  |  | 새말지22R5(8820X481)
8 | 92 | (해지)운영중(OK) | 1313969 | 92 | #N/A | #N/A | #N/A | #N/A | #N/A | #N/A | #N/A | #N/A | #N/A | #N/A | #N/A | #N/A | #N/A | #N/A | #N/A | #N/A | #N/A | #N/A | #N/A | #N/A | #N/A | #N/A | #N/A | #N/A |  | 간석간68L14H1L1(8820C371)~새말지22R5(8820X481) [배전자동화(남인천32링)] | N |  | 기타 | 기타 | [8 empty] | 간석간68L14H1L1(8820C371) |  |  |  |  | 새말지22R5(8820X481)
8 | 93 | 운영중(OK) | 11434442 | 93 | #N/A | #N/A | 53 | #N/A | #N/A | #N/A | #N/A | #N/A | #N/A | #N/A | #N/A | #N/A | #N/A | #N/A | #N/A | #N/A | #N/A | #N/A | #N/A | #N/A | #N/A | #N/A | #N/A | #N/A | 직선도 완료 | 인천만수국사_3층[INMS]/통신실(뱅크)~인천만수_103022_1_0_0_8819F482_1-3-8:4 가공형 [인천만수_103022_1_0_0_8819F482_1-3-8:4 가공형] | N |  | 홈/기업 | FTTH 1차 RN | 140812613 | 11 | [6 empty] | 인천만수국사_3층[INMS]/통신실(뱅크) | V8500 | H_ManSu-V8500-3-TPS | H_ManSu-V8500-3-TPS | 2 | 인천만수_103022_1_0_0_8819F482_1-3-8:4 가공형 | RN 1-3-8:4 | 인천만수_103022-1-0-0_8819F482_1-3-8:4 가공형 | 인천만수_103022-1-0-0_8819F482_1-3-8:4 가공형 | I_P1
8 | 94 | 운영중(OK) | 11434523 | 94 | #N/A | #N/A | 54 | #N/A | #N/A | #N/A | #N/A | #N/A | #N/A | #N/A | #N/A | #N/A | #N/A | #N/A | #N/A | #N/A | #N/A | #N/A | #N/A | #N/A | #N/A | #N/A | #N/A | #N/A | 직선도 완료 | 인천만수국사_3층[INMS]/통신실(뱅크)~인천만수_103023_1_0_0_8820Z502_1-3-8:4 가공형 FULL+인천만수_109017/109027_1_0_2_8820Z502_1:4C 남동구청 CCTV용 [인천만수_103023_1_0_0_8820Z502_1-3-8:4 가공형 FULL] | N |  | 홈/기업 | FTTH 1차 RN | 140812613 | 19 | [6 empty] | 인천만수국사_3층[INMS]/통신실(뱅크) | V8500 | H_ManSu-V8500-3-TPS | H_ManSu-V8500-3-TPS | 3 | 인천만수_103023_1_0_0_8820Z502_1-3-8:4 가공형 FULL+인천만수_109017/109027_1_0_2_8820Z502_1:4C 남동구청 CCTV용 | RN 1-3-8:4 | 인천만수_103023-1-0-0_8820Z502_1-3-8:4 가공형 | 인천만수_103023_1_0_0_8820Z502_1-3-8:4 가공형 | I_P1
8 | 95 | 운영중(OK) | 11434568 | 95 | #N/A | #N/A | 55 | #N/A | #N/A | #N/A | #N/A | #N/A | #N/A | #N/A | #N/A | #N/A | #N/A | #N/A | #N/A | #N/A | #N/A | #N/A | #N/A | #N/A | #N/A | #N/A | #N/A | #N/A | 직선도 완료 | 인천만수국사_3층[INMS]/통신실(뱅크)~인천만수_103024_1_0_0_8820Z602_1-3-8:4 가공형 [인천만수_103024_1_0_0_8820Z602_1-3-8:4 가공형] | N |  | 홈/기업 | FTTH 1차 RN | 140812613 | 21 | [6 empty] | 인천만수국사_3층[INMS]/통신실(뱅크) | V8500 | H_ManSu-V8500-3-TPS | H_ManSu-V8500-3-TPS | 4 | 인천만수_103024_1_0_0_8820Z602_1-3-8:4 가공형 | RN 1-3-8:4 | 인천만수_103024-1-0-0_8820Z602_1-3-8:4 가공형 | 인천만수_103024_1_0_0_8820Z602_1-3-8:4 가공형 | I_P1
8 | 96 |  |  | 96 | [26 empty] | N
Unit#9
9 | 97 | 운영중(OK) | 3061302031 | 97 | #N/A | 97 | #N/A | #N/A | #N/A | #N/A | #N/A | #N/A | #N/A | #N/A | #N/A | #N/A | #N/A | #N/A | #N/A | #N/A | #N/A | #N/A | #N/A | #N/A | #N/A | #N/A | 1 | #N/A | 직선도 완료 | 인천간석사옥/인천종합국사(1층)~500158116752_500158116753_500158114279_한양증권-인천 [500158116752_한양증권-인천지점] | N |  |  | 기타 | [8 empty] | 인천간석사옥/인천종합국사(1층) |  |  |  |  | 500158116752_500158116753_500158114279_한양증권-인천
9 | 98 | 운영중(OK) | 3061302032 | 98 | #N/A | 98 | #N/A | #N/A | #N/A | #N/A | #N/A | #N/A | #N/A | #N/A | #N/A | #N/A | #N/A | #N/A | #N/A | #N/A | #N/A | #N/A | #N/A | #N/A | #N/A | #N/A | 2 | #N/A | 직선도 완료 | 인천간석사옥/인천종합국사(1층)~500158116752_500158116753_500158114279_한양증권-인천 [500158116753_한양증권-인천] | N |  |  | 기타 | [8 empty] | 인천간석사옥/인천종합국사(1층) |  |  |  |  | 500158116752_500158116753_500158114279_한양증권-인천
9 | 99 | 운영중(OK) | 3061304331 | 99 | #N/A | 99 | #N/A | #N/A | #N/A | #N/A | #N/A | #N/A | #N/A | #N/A | #N/A | #N/A | #N/A | #N/A | #N/A | #N/A | #N/A | #N/A | #N/A | #N/A | #N/A | #N/A | 3 | #N/A | 직선도 완료 | 인천간석사옥/인천종합국사(1층)~500158116752_500158116753_500158114279_한양증권-인천 [500182047818_한양증권(주)인천지점] | N |  |  | 기타 | [8 empty] | 인천간석사옥/인천종합국사(1층) |  |  |  |  | 500158116752_500158116753_500158114279_한양증권-인천
9 | 100 |  |  | 100 | [26 empty] | N
9 | 101 | 운영중(OK) | 3061043003 | 101 | 101 | #N/A | #N/A | #N/A | #N/A | #N/A | #N/A | #N/A | #N/A | #N/A | #N/A | #N/A | #N/A | #N/A | #N/A | #N/A | #N/A | #N/A | #N/A | #N/A | #N/A | #N/A | #N/A | #N/A | 직선도 완료 | 인천만수_109016/109026_1_0_4_8820H371_1:4RN-SP4=CCTV용_FULL~500226197564_남동구청(다세대주택 모퉁이) [500226197564_남동구청(다세대주택 모퉁이)-P3] | N |  |  | 기타 |  |  |  | 500226197564 |  |  |  |  | 인천만수_109016/109026_1_0_4_8820H371_1:4RN-SP4=CCTV용_FULL | RN 1:4 | 인천만수_MS/B9-5/2_6/2_8820H371_1:4RN-SP4=CCTV용 | 인천만수_109016/109026_1_0_4_8820H371_1:4RN-SP4=CCTV용_FULL_1층_RN 1:4_new | M_P3 | 500226197564_남동구청(다세대주택 모퉁이) | H670GA |  | Switch.6241549 | pon1
9 | 102 |  |  | 102 | [26 empty] | N
9 | 103 | 운영중(OK) | 3062644135 | 103 | #N/A | 50 | #N/A | #N/A | #N/A | #N/A | #N/A | #N/A | #N/A | #N/A | #N/A | #N/A | #N/A | #N/A | #N/A | #N/A | #N/A | #N/A | #N/A | #N/A | #N/A | #N/A | #N/A | #N/A | 구월간이~선로감시기 | 인천구월간이~인천만수상지간이 [구월간이~만수상지간이 선로 감시기] | Y |  |  | 기타 | [8 empty] | 인천구월간이 |  |  |  |  | 인천만수상지간이
9 | 104 |  | (연결) | 104 | [25 empty] | 8820Q902[8820Q902]~8820Y851[8820Y851#1] | N
9 | 105 | 운영중(OK) | 3061350485 | 105 | 31 | #N/A | #N/A | #N/A | #N/A | #N/A | #N/A | #N/A | #N/A | #N/A | #N/A | #N/A | #N/A | #N/A | #N/A | #N/A | #N/A | #N/A | #N/A | #N/A | #N/A | #N/A | #N/A | #N/A | 14H | 인천간석사옥/인천종합국사(1층)~[중]만수동 13 만수주공 4단지 414동 8~14라인 옥탑 [2107494536_HLB_인천간석B4_3220A] | N |  | 모바일 | 중계기-중계기 | 2108503168 | 4 | [6 empty] | 인천간석사옥/인천종합국사(1층) | Huawei/DU | HLB_인천간석B4 | HLB_LA0B4 | CPRI2 | [중]만수동 13 만수주공 4단지 414동 8~14라인 옥탑 | HWI/850M/RRH/RRU5903c(2T4R/40W)_변경전 | HLB_인천간석B4_3220A | HLB_LA0B4_3220A | RRU5903c_0
9 | 106 | 운영중(OK) | 3061350486 | 106 | 32 | #N/A | #N/A | #N/A | #N/A | #N/A | #N/A | #N/A | #N/A | #N/A | #N/A | #N/A | #N/A | #N/A | #N/A | #N/A | #N/A | #N/A | #N/A | #N/A | #N/A | #N/A | #N/A | #N/A | 14H | 인천간석사옥/인천종합국사(1층)~[중]만수동 13 만수주공 4단지 419동 1~8라인 옥상 및 옥탑 [2107494538_HLB_인천간석B4_3230A] | Y |  | 모바일 | 중계기-중계기 | 2108503162 | 3 | [6 empty] | 인천간석사옥/인천종합국사(1층) | Huawei/DU | HLB_인천간석B4 | HLB_LA0B4 |  | [중]만수동 13 만수주공 4단지 419동 1~8라인 옥상 및 옥탑 | HWI/850M/RRH/RRU5903c(2T4R/40W)_변경전 | HLB_인천간석B4_3230A | HLB_LA0B4_3230A
9 | 107 | 운영중(OK) | 3061350484 | 107 | 33 | #N/A | #N/A | #N/A | #N/A | #N/A | #N/A | #N/A | #N/A | #N/A | #N/A | #N/A | #N/A | #N/A | #N/A | #N/A | #N/A | #N/A | #N/A | #N/A | #N/A | #N/A | #N/A | #N/A | 14H | 인천간석사옥/인천종합국사(1층)~[중]만수동 13 만수주공 4단지 405동 1~4라인 옥탑 [2107494534_HLB_인천간석C5_4440A] | N |  | 모바일 | 중계기-중계기 | 2203600959 | 5 | [6 empty] | 인천간석사옥/인천종합국사(1층) | Huawei/DU | HLB_인천간석C5 | HLB_LA0C5 |  | [중]만수동 13 만수주공 4단지 405동 1~4라인 옥탑 | Huawei/850M/RRH | HLB_인천간석C5_4440A | HLB_LA0C5_4440A
9 | 108 | 운영중(OK) | 3061349594 | 108 | 34 | #N/A | #N/A | #N/A | #N/A | #N/A | #N/A | #N/A | #N/A | #N/A | #N/A | #N/A | #N/A | #N/A | #N/A | #N/A | #N/A | #N/A | #N/A | #N/A | #N/A | #N/A | #N/A | #N/A | 14H | 인천간석사옥/인천종합국사(1층)~[중]만수동 13 만수주공 4단지 401동 1~8라인 옥상 [2107494532_HLB_인천간석C5_4420A] | Y |  | 모바일 | 중계기-중계기 | 2203600960 | 5 | [6 empty] | 인천간석사옥/인천종합국사(1층) | Huawei/DU | HLB_인천간석C5 | HLB_LA0C5 |  | [중]만수동 13 만수주공 4단지 401동 1~8라인 옥상 | Huawei/850M/RRH | HLB_인천간석C5_4420A | HLB_LA0C5_4420A
Unit#10
10 | 109 | 운영중(OK) | 3061167458 | 109 | #N/A | #N/A | 56 | #N/A | #N/A | #N/A | #N/A | #N/A | #N/A | #N/A | 8 | #N/A |  | #N/A | [6 empty] | #N/A | #N/A | #N/A | #N/A | 직선도완료 | 인천만수국사_3층[INMS]/통신실(뱅크)~인천만수_106012_1_0_0_8820Q794_1-3-8:4 가공형 10G_AMI_full [인천만수_106012_1_0_0_8820Q794_1-3-8:4 가공형 10G] | N |  | 홈/기업 | FTTH 1차 RN | 201234746 | 33 | [6 empty] | 인천만수국사_3층[INMS]/통신실(뱅크) | V8500 | H_ManSu-V8500-6-TPS | H_ManSu-V8500-6-TPS | 2 | 인천만수_106012_1_0_0_8820Q794_1-3-8:4 가공형 10G_AMI_full | RN 1-3-8:4 |  | 인천만수_106012_1_0_0_8820Q794_1-3-8:4 가공형 10G_전주_RN 1-3-8:4 | I_P1
10 | 110 | 운영중(OK) | 3062639877 | 110 | 110 | #N/A | #N/A | #N/A | #N/A | #N/A | #N/A | #N/A | #N/A | #N/A | #N/A | #N/A | #N/A | #N/A | #N/A | #N/A | #N/A | #N/A | #N/A | #N/A | #N/A | #N/A | #N/A | #N/A | 길게감12H이상 | 인천간석사옥/인천종합국사(1층)~[중]인천동산교회 옥상 [2312841842 (100014072095)_HLB_인천간석C8_3340A] | N |  | 모바일 | 중계기-중계기 | 2312845214 | 4 | [6 empty] | 인천간석사옥/인천종합국사(1층) | Huawei/DU | HLB_인천간석C4 | HLB_LA0C4 |  | [중]인천동산교회 옥상 | UDOR100 | 간석C4_간석사옥G40U0_간석C8_3340A | FOHLB_LA0C4G40U0
10 | 111 | 운영중(OK) | 3062967072 | 111 | #N/A | #N/A | #N/A | 1 | #N/A | #N/A | #N/A | #N/A | #N/A | #N/A | #N/A | #N/A | #N/A | #N/A | #N/A | #N/A | #N/A | #N/A | #N/A | #N/A | #N/A | #N/A | #N/A | #N/A | 신설100007246249/직선도완료 | 인천만수_113071_1_0_0_8820W002_남동구청CCTV용 RN_1-2-8:4 가공형~만수상지간이_204022_1_0_0_8820R663_1-2-8:4 가공형 FULL+인천만수_113071_1_0_4_8820R663_남동구청CCTV용_1:4C_full [인천만수_113071_1_0_4_8820R663_남동구청CCTV용_1:4C] | N |  | 홈/기업 | FTTH 2/3차 RN |  | 4 | [6 empty] | 인천만수_113071_1_0_0_8820W002_남동구청CCTV용 RN_1-2-8:4 가공형 | RN 1-2-8:4 |  | 인천만수_113071_1_0_0_8820W002_남동구청CCTV용 RN_1-2-8:4 가공형_전주_RN 1-2-8:4 | S_P4 | 만수상지간이_204022_1_0_0_8820R663_1-2-8:4 가공형 FULL+인천만수_113071_1_0_4_8820R663_남동구청CCTV용_1:4C_full | RN 1:4 |  | 인천만수_113071_1_0_4_8820R663_남동구청CCTV용_1:4C_1층_RN 1:4_new | I_P1
10 | 112 | 운영중(OK) | 3060226619 | 112 | #N/A | 124 | #N/A | #N/A | #N/A | #N/A | #N/A | #N/A | #N/A | #N/A | #N/A | #N/A | 27 | #N/A | #N/A | #N/A | #N/A | #N/A | #N/A | #N/A | #N/A | #N/A | #N/A | #N/A | 직선도 완료 | 인천만수국사_3층[INMS]/통신실(뱅크)~인천만수_104018_1_0_0_8820Q562_1-3-8:4 가공형 +인천만수_106012_1_1_0_8820Q562_1-8C_full [인천만수_104018_1_0_0_8820Q562_1-3-8:4 가공형] | N |  | 홈/기업 | FTTH 1차 RN | 140842889 | 32 | [6 empty] | 인천만수국사_3층[INMS]/통신실(뱅크) | V8500 | H_MANSU-V8500-4-TPS | H_MANSU-V8500-4-TPS | 8 | 인천만수_104018_1_0_0_8820Q562_1-3-8:4 가공형 +인천만수_106012_1_1_0_8820Q562_1-8C_full | RN 1-3-8:4 |  | 인천만수_104018_1_0_0_8820Q562_1-3-8:4 가공형 | I_P1
10 | 113 | 운영중(OK) | 3062839272 | 113 | #N/A | 86 | #N/A | #N/A | #N/A | #N/A | #N/A | #N/A | #N/A | #N/A | #N/A | #N/A | #N/A | #N/A | #N/A | #N/A | #N/A | #N/A | #N/A | #N/A | #N/A | #N/A | #N/A | #N/A | 길게감12H이상 | 인천만수_112032/112042_1_0_0[8820C611]남동구청 CCTV용 2:16RN+인천만수_113055_1_1_4_8820C611_남동구청CCTV용_1:4C_FULL~530026005283_남동구청(예다솜어린이집) [sp4_530026005283_남동구청(예다솜어린이집)] | N |  | 기타 | 기타 |  |  |  | 530026005283 |  |  |  |  | 인천만수_112032/112042_1_0_0[8820C611]남동구청 CCTV용 2:16RN+인천만수_113055_1_1_4_8820C611_남동구청CCTV용_1:4C_FULL | RN 1:4 |  | 인천만수_113055_1_1_4_8820C611_남동구청CCTV용_1:4C_1층_RN 1:4_new | M_P4 | 530026005283_남동구청(예다솜어린이집) | 다산_1기가_ONT |  | Switch.8610238 | pon1
10 | 114 | 운영중(OK) | 3062943226 | 114 | #N/A | #N/A | 14 | #N/A | #N/A | #N/A | #N/A | #N/A | #N/A | #N/A | #N/A | #N/A | #N/A | #N/A | #N/A | #N/A | #N/A | #N/A | #N/A | #N/A | #N/A | #N/A | #N/A | #N/A | 신설100007246249/직선도완료 | 인천만수국사_3층[INMS]/통신실(뱅크)~인천만수_113071_1_0_0_8820W002_남동구청CCTV용 RN_1-2-8:4 가공형 [인천만수_113071_1_0_0_8820W002_남동구청CCTV용 RN_1-2-8:4 가공형] | N |  | 홈/기업 | FTTH 1차 RN |  | 10 | [6 empty] | 인천만수국사_3층[INMS]/통신실(뱅크) | V8500 | ManSU-V8500-9-CCTV | ManSU-V8500-9-CCTV | 1 | 인천만수_113071_1_0_0_8820W002_남동구청CCTV용 RN_1-2-8:4 가공형 | RN 1-2-8:4 |  | 인천만수_113071_1_0_0_8820W002_남동구청CCTV용 RN_1-2-8:4 가공형_전주_RN 1-2-8:4 | I_P1
10 | 115 | 운영중(OK) | 5184570 | 115 | 119 | #N/A | #N/A | #N/A | #N/A | #N/A | #N/A | #N/A | #N/A | #N/A | #N/A | #N/A | #N/A | #N/A | #N/A | #N/A | #N/A | #N/A | #N/A | #N/A | #N/A | #N/A | #N/A | #N/A | 14H | 인천간석사옥/인천종합국사(1층)~[중]만수동 13 만수주공 4단지 410동 옥상 [13W1R006RK] | Y |  | 모바일 | 중계기-중계기 | 2108503174 | 4 | 7666902 | [5 empty] | 인천간석사옥/인천종합국사(1층) | Huawei/DU | HLB_인천간석B7 | HLB_LA0B7 |  | [중]만수동 13 만수주공 4단지 410동 옥상 | Huawei/850M/RRH | HLB_인천간석B7_3350A | HLB_LA0B7_3350A
10 | 116 |  | (연결) | 116 | [25 empty] | 8820Y851[8820Y851#1]~8820W002[8820W002#1] | N
10 | 117 | 운영중(OK) | 8798749 | 117 | 98 | #N/A | #N/A | #N/A | #N/A | #N/A | #N/A | #N/A | #N/A | #N/A | #N/A | #N/A | #N/A | #N/A | #N/A | #N/A | #N/A | #N/A | #N/A | #N/A | #N/A | #N/A | #N/A | #N/A | 신설 100007246009/직선도완료 | 인천만수_112033/112043_1_0_0[8820Y091]남동구청 CCTV용 2:16RN_FULL~500060925300_남동구청(만수근린공원) [500060925300_남동구청(만수근린공원)] | N |  | 기타 | 기타 |  |  |  | 500060925300 |  |  |  |  | 인천만수_112033/112043_1_0_0[8820Y091]남동구청 CCTV용 2:16RN_FULL | RN 2:16 | 만수국사 MS/B12-02-1[8820Y091]-남동구청 CCTV용 | 인천만수_112033/112043_1_0_0[8820Y091]남동구청 CCTV용 2:16RN_1층_RN 2:16_new | M_P7 | 500060925300_남동구청(만수근린공원) | 다산_1기가_ONT | SP-7_500060925300_남동구청(만수근린공원) | SP-7_500060925300_남동구청(만수근린공원) | pon1
10 | 118 | 운영중(OK) | 9056323 | 118 | 112 | #N/A | #N/A | #N/A | #N/A | #N/A | #N/A | #N/A | #N/A | #N/A | #N/A | #N/A | #N/A | #N/A | #N/A | #N/A | #N/A | #N/A | #N/A | #N/A | #N/A | #N/A | #N/A | #N/A | 신설 100007246009/직선도완료 | 인천만수_112033/112043_1_0_0[8820Y091]남동구청 CCTV용 2:16RN_FULL~500069176393_남동구청(삼거리)_CCTV [500069176393_남동구청(삼거리)_CCTV] | N |  | 기타 | 기타 |  |  |  | 500069176393 |  |  |  |  | 인천만수_112033/112043_1_0_0[8820Y091]남동구청 CCTV용 2:16RN_FULL | RN 2:16 | 만수국사 MS/B12-02-1[8820Y091]-남동구청 CCTV용 | 인천만수_112033/112043_1_0_0[8820Y091]남동구청 CCTV용 2:16RN_1층_RN 2:16_new | M_P9 | 500069176393_남동구청(삼거리)_CCTV | H670G | SP-9_500069176393_남동구청(삼거리) | SP-9_500069176393_남동구청(삼거리) | pon1
10 | 119 | 운영중(OK) | 9082239 | 119 | #N/A | #N/A | 57 | #N/A | #N/A | #N/A | #N/A | #N/A | #N/A | #N/A | #N/A | #N/A | #N/A | #N/A | #N/A | #N/A | #N/A | #N/A | #N/A | #N/A | #N/A | #N/A | #N/A | #N/A | 신설 100007246009/직선도완료 | 인천만수_112033/112043_1_0_0[8820Y091]남동구청 CCTV용 2:16RN_FULL~500069176389_남동구청(석원맨션 5동 앞)_cctv [500069176389_남동구청(석원맨션 5동 앞)_cctv] | N |  | 기타 | 기타 |  |  |  | 500069176389 |  |  |  |  | 인천만수_112033/112043_1_0_0[8820Y091]남동구청 CCTV용 2:16RN_FULL | RN 2:16 | 만수국사 MS/B12-02-1[8820Y091]-남동구청 CCTV용 | 인천만수_112033/112043_1_0_0[8820Y091]남동구청 CCTV용 2:16RN_1층_RN 2:16_new | M_P8 | 500069176389_남동구청(석원맨션 5동 앞)_cctv | H670G | SP-8_500069176389_남동구청(석원맨션 5동 앞) | SP-8_500069176389_남동구청(석원맨션 5동 앞) | pon1
10 | 120 | 운영중(OK) | 9539511 | 120 | #N/A | #N/A | 58 | #N/A | #N/A | #N/A | #N/A | #N/A | #N/A | #N/A | #N/A | #N/A | #N/A | #N/A | #N/A | #N/A | #N/A | #N/A | #N/A | #N/A | #N/A | #N/A | #N/A | #N/A | 신설 100007246009/직선도완료 | 인천만수_112033/112043_1_0_0[8820Y091]남동구청 CCTV용 2:16RN_FULL~500094328665_남동구청(만수동971) [500094328665_남동구청(만수동971)] | N |  | 기타 | 기타 | [8 empty] | 인천만수_112033/112043_1_0_0[8820Y091]남동구청 CCTV용 2:16RN_FULL |  |  |  |  | 500094328665_남동구청(만수동971)
Unit#11
11 | 121 |  | (연결) | 121 | [25 empty] | 8820Y542[8820Y542#1]~8820W002[8820W002#1] | N
11 | 122 |  | (연결) | 122 | [25 empty] | 8820Y542[8820Y542#1]~8820W002[8820W002#1] | N
11 | 123 | 운영중(OK) | 3060924053 | 123 | #N/A | 66 | #N/A | #N/A | #N/A | #N/A | #N/A | #N/A | #N/A | #N/A | #N/A | #N/A | #N/A | #N/A | #N/A | #N/A | #N/A | #N/A | #N/A | 64 | #N/A | #N/A | #N/A | #N/A | 직선도완료 | 인천만수국사_3층[INMS]/통신실(뱅크)~인천만수_105033_1_0_0_8820W472_1-2-8:4 가공형 [인천만수_105033_1_0_0_8820W472_1-2-8:4 가공형] | N |  | 홈/기업 | FTTH 1차 RN | 201063969 | 16 | [6 empty] | 인천만수국사_3층[INMS]/통신실(뱅크) | V8500 | H_MANSU-V8500-5-TPS | H_MANSU-V8500-5-TPS | 3 | 인천만수_105033_1_0_0_8820W472_1-2-8:4 가공형 | RN 1-2-8:4 |  | 인천만수_105033_1_0_0_8820W472_RN 1-2-8:4 | I_P1
11 | 124 |  | (연결) | 124 | [25 empty] | 8820Y542[8820Y542#1]~8820W002[8820W002#1] | N
11 | 125 | 운영중(OK) | 5184568 | 125 | 123 | #N/A | #N/A | #N/A | #N/A | #N/A | #N/A | #N/A | #N/A | #N/A | #N/A | #N/A | #N/A | #N/A | #N/A | #N/A | #N/A | #N/A | #N/A | #N/A | #N/A | #N/A | #N/A | #N/A | 14H | 인천간석사옥/인천종합국사(1층)~[중] 만수동 2-78 1층 만수숯불갈비 건물 [13W1R00ERC] | Y |  | 모바일 | 중계기-중계기 | 13W1R00ERC | 1 | 7721648 | [5 empty] | 인천간석사옥/인천종합국사(1층) | Huawei/DU | HLB_인천간석B7 | HLB_LA0B7 | CPRI0 | [중] 만수동 2-78 1층 만수숯불갈비 건물 | Huawei/850M/RRH | HLB_인천간석B7_3200A | HLB_LA0B7_3200A | CPRI0(upper-level)
11 | 126 |  | (연결) | 126 | [25 empty] | 8820Y542[8820Y542#1]~8820W002[8820W002#1] | N
11 | 127 |  | (연결) | 127 | [25 empty] | 8820Y542[8820Y542#1]~8820W002[8820W002#1] | N
11 | 128 |  | (연결) | 128 | [25 empty] | 8820Y542[8820Y542#1]~8820W002[8820W002#1] | N
11 | 129 | 운영중(OK) | 3060924082 | 129 | #N/A | 93 | #N/A | #N/A | #N/A | #N/A | #N/A | #N/A | #N/A | #N/A | #N/A | #N/A | #N/A | #N/A | #N/A | #N/A | 중복 | #N/A | 1 | #N/A | #N/A | #N/A | #N/A | #N/A | 직선도완료 | 인천만수국사_3층[INMS]/통신실(뱅크)~인천만수_105041_1_0_0_8820W231_1-2-8:4 가공형 [인천만수_105041_1_0_0_8820W231_1-2-8:4 가공형] | N |  | 홈/기업 | FTTH 1차 RN | 201063975 | 6 | [6 empty] | 인천만수국사_3층[INMS]/통신실(뱅크) | V8500 | H_MANSU-V8500-5-TPS | H_MANSU-V8500-5-TPS | 1 | 인천만수_105041_1_0_0_8820W231_1-2-8:4 가공형 | RN 1-2-8:4 |  | 인천만수_105041_1_0_0_8820W231_RN 1-2-8:4 | I_P1
11 | 130 | 운영중(OK) | 3060924088 | 130 | #N/A | 96 | #N/A | #N/A | #N/A | #N/A | #N/A |  | #N/A | #N/A |  | #N/A |  | #N/A | [6 empty] | 52 | #N/A |  | #N/A | 직선도 완료 | 인천만수국사_3층[INMS]/통신실(뱅크)~인천만수_105042_1_0_0_8820W131_1-2-8:4 가공형 [인천만수_105042_1_0_0_8820W131_1-2-8:4 가공형] | N |  | 홈/기업 | FTTH 1차 RN | 201063975 | 14 | [6 empty] | 인천만수국사_3층[INMS]/통신실(뱅크) | V8500 | H_MANSU-V8500-5-TPS | H_MANSU-V8500-5-TPS | 2 | 인천만수_105042_1_0_0_8820W131_1-2-8:4 가공형 | RN 1-2-8:4 |  | 인천만수_105042_1_0_0_8820W131_RN 1-2-8:4 | I_P1
11 | 131 | 운영중(OK) | 3060925083 | 131 | #N/A | 101 | #N/A | #N/A | #N/A | #N/A | #N/A | #N/A | #N/A | #N/A | #N/A | #N/A | #N/A | #N/A | #N/A | #N/A | 3 | #N/A | #N/A | #N/A | #N/A | #N/A | #N/A | #N/A | 직선도완료 | 인천만수국사_3층[INMS]/통신실(뱅크)~인천만수_105043_1_0_0_8820W121_1-2-8:4 가공형 [인천만수_105043_1_0_0_8820W121_1-2-8:4 가공형] | N |  | 홈/기업 | FTTH 1차 RN | 201063975 | 11 | [6 empty] | 인천만수국사_3층[INMS]/통신실(뱅크) | V8500 | H_MANSU-V8500-5-TPS | H_MANSU-V8500-5-TPS | 3 | 인천만수_105043_1_0_0_8820W121_1-2-8:4 가공형 | RN 1-2-8:4 |  | 인천만수_105043_1_0_0_8820W121_RN 1-2-8:4 | I_P1
11 | 132 | 운영중(OK) | 3060924118 | 132 | #N/A | 104 | #N/A | #N/A | #N/A | #N/A | #N/A | #N/A | #N/A | #N/A | #N/A | #N/A | #N/A | #N/A | #N/A | #N/A | #N/A | 1 | #N/A | #N/A | #N/A | #N/A | #N/A | #N/A | 직선도완료 | 인천만수국사_3층[INMS]/통신실(뱅크)~인천만수_105044_1_0_0_8820Q922_1-2-8:4 가공형 [인천만수_105044_1_0_0_8820Q922_1-2-8:4 가공형] | N |  | 홈/기업 | FTTH 1차 RN | 201063975 | 21 | [6 empty] | 인천만수국사_3층[INMS]/통신실(뱅크) | V8500 | H_MANSU-V8500-5-TPS | H_MANSU-V8500-5-TPS | 4 | 인천만수_105044_1_0_0_8820Q922_1-2-8:4 가공형 | RN 1-2-8:4 |  | 인천만수_105044_1_0_0_8820Q922_RN 1-2-8:4 | I_P1
Unit#12
12 | 133 | 운영중(OK) | 3060924122 | 133 | #N/A | 113 | #N/A | #N/A | #N/A | #N/A | #N/A | #N/A | #N/A | #N/A | #N/A | #N/A | #N/A | #N/A | #N/A | #N/A | #N/A | 2 | #N/A | #N/A | #N/A | #N/A | #N/A | #N/A | 직선도완료 | 인천만수국사_3층[INMS]/통신실(뱅크)~인천만수_105045_1_0_0_8820W012_1-2-8:4 가공형 [인천만수_105045_1_0_0_8820W012_1-2-8:4 가공형] | N |  | 홈/기업 | FTTH 1차 RN | 201063975 | 19 | [6 empty] | 인천만수국사_3층[INMS]/통신실(뱅크) | V8500 | H_MANSU-V8500-5-TPS | H_MANSU-V8500-5-TPS | 5 | 인천만수_105045_1_0_0_8820W012_1-2-8:4 가공형 | RN 1-2-8:4 |  | 인천만수_105045_1_0_0_8820W012_RN 1-2-8:4 | I_P1
12 | 134 | 운영중(OK) | 3060925105 | 134 | #N/A | 116 | #N/A | #N/A | #N/A | #N/A | #N/A | #N/A | #N/A | #N/A | #N/A | #N/A | #N/A | #N/A | #N/A | 1 | #N/A | #N/A | #N/A | #N/A | #N/A | #N/A | #N/A | #N/A | 직선도완료 | 인천만수국사_3층[INMS]/통신실(뱅크)~인천만수_105046_1_0_0_8820Q941_1-2-8:4 가공형 [인천만수_105046_1_0_0_8820Q941_1-2-8:4 가공형] | N |  | 홈/기업 | FTTH 1차 RN | 201063975 | 16 | [6 empty] | 인천만수국사_3층[INMS]/통신실(뱅크) | V8500 | H_MANSU-V8500-5-TPS | H_MANSU-V8500-5-TPS | 6 | 인천만수_105046_1_0_0_8820Q941_1-2-8:4 가공형 | RN 1-2-8:4 |  | 인천만수_105046_1_0_0_8820Q941_RN 1-2-8:4 | I_P1
12 | 135 | 운영중(OK) | 3060925107 | 135 | #N/A | 117 | #N/A | #N/A | #N/A | #N/A | #N/A | #N/A | #N/A | #N/A | #N/A | #N/A | #N/A | #N/A | 1 | #N/A | #N/A | #N/A | #N/A | #N/A | #N/A | #N/A | #N/A | #N/A |  | 인천만수국사_3층[INMS]/통신실(뱅크)~인천만수_105047_1_0_0_8820Q822_1-2-8:4 가공형_FULL [인천만수_105047_1_0_0_8820Q822_1-2-8:4 가공형] | N |  | 홈/기업 | FTTH 1차 RN | 201063975 | 29 | [6 empty] | 인천만수국사_3층[INMS]/통신실(뱅크) | V8500 | H_MANSU-V8500-5-TPS | H_MANSU-V8500-5-TPS | 7 | 인천만수_105047_1_0_0_8820Q822_1-2-8:4 가공형_FULL | RN 1-2-8:4 |  | 인천만수_105047_1_0_0_8820Q822_RN 1-2-8:4 | I_P1
12 | 136 | 운영중(OK) | 8681878 | 136 | #N/A | 81 | #N/A | #N/A | #N/A | #N/A | #N/A |  | #N/A | #N/A |  | #N/A |  | #N/A | [6 empty] | #N/A | #N/A |  | 136 | 직선도 완료 | 500063106866/500185266231_MG_만수_본점/만수새마을금고~인천만수국사_3층[INMS]/통신실(뱅크) [500063106866/500063106869/500063106867 MG새마을금고중앙회] | N |  | 기업 | 고객전용망 | 201497225 | [5 empty] | 새마을금고_만수1링 | 140700674 | 500063106866/500185266231_MG_만수_본점/만수새마을금고 | 1646EMC | 500063106866_MG_만수_본점 | 5KFCC-ManSuBonJeom | STM-1-5-2 | 인천만수국사_3층[INMS]/통신실(뱅크) | UTRANS-1664 | 인천만수 집선용#1 | 인천만수 집선용#1 | P1
12 | 137 | 운영중(OK) | 3060924128 | 137 | #N/A | 118 | #N/A | #N/A | #N/A | #N/A | #N/A | #N/A | #N/A | #N/A | #N/A | #N/A | #N/A | #N/A | #N/A | #N/A | #N/A | #N/A | #N/A | #N/A | #N/A | #N/A | #N/A | #N/A |  | 인천만수국사_3층[INMS]/통신실(뱅크)~인천만수_105048_1_0_0_8820W004_1-2-8:4 가공형 [인천만수_105048_1_0_0_8820W004_1-2-8:4 가공형] | N |  | 홈/기업 | FTTH 1차 RN | 201063975 | 5 | [6 empty] | 인천만수국사_3층[INMS]/통신실(뱅크) | V8500 | H_MANSU-V8500-5-TPS | H_MANSU-V8500-5-TPS | 8 | 인천만수_105048_1_0_0_8820W004_1-2-8:4 가공형 | RN 1-2-8:4 |  | 인천만수_105048_1_0_0_8820W004_RN 1-2-8:4 | I_P1
12 | 138 | 운영중(OK) | 9653181 | 138 | #N/A | #N/A | 59 | #N/A | #N/A | #N/A | #N/A |  | #N/A | #N/A |  | #N/A |  | #N/A | [6 empty] | #N/A | #N/A |  | 138 |  | 인천만수국사_3층[INMS]/통신실(뱅크)~인천만수_209012_1_0_0_8820W101_1-2-8:4_FULL [인천만수_209012_1_0_0_8820W101_1-2-8:4_FULL] | N |  | 홈/기업 | FTTH 1차 RN | 140749154 | 10 | [6 empty] | 인천만수국사_3층[INMS]/통신실(뱅크) | V5724G | H_MANSU-V5724-9-TPS+FTTH | 만수국사_V5724#9-TPS | 2 | 인천만수_209012_1_0_0_8820W101_1-2-8:4_FULL | RN 1-2-8:4 | [C]만수국사#9-1-2-A-1_8820W101_1-2-8:4 | 인천만수_209012_1_0_0_8820W101_1-2-8:4 | I_P1
12 | 139 | 운영중(OK) | 9653092 | 139 | #N/A | #N/A | 60 | #N/A | #N/A | #N/A | #N/A |  | #N/A | #N/A |  | #N/A |  | #N/A | [6 empty] | #N/A | #N/A |  | 139 |  | 인천만수국사_3층[INMS]/통신실(뱅크)~인천만수_209021_1_0_0_8820W212_1-2-8:4 [인천만수_209021_1_0_0_8820W212_1-2-8:4] | N |  | 홈/기업 | FTTH 1차 RN | 140749154 | 11 | [6 empty] | 인천만수국사_3층[INMS]/통신실(뱅크) | V5724G | H_MANSU-V5724-9-TPS+FTTH | 만수국사_V5724#9-TPS | 1 | 인천만수_209021_1_0_0_8820W212_1-2-8:4 | RN 1-2-8:4 | [C]만수국사#9-2-1-A-1_8820W212_1-2-8:4 | 인천만수_209021_1_0_0_8820W212_1-2-8:4 | I_P1
12 | 140 | 운영중(OK) | 3063346383 | 140 | #N/A | #N/A | #N/A | 6 | #N/A | #N/A | #N/A | #N/A | #N/A | #N/A | #N/A | #N/A | #N/A | #N/A | #N/A | #N/A | #N/A | #N/A | #N/A | #N/A | #N/A | #N/A | #N/A | #N/A |  | 인천만수_113071_1_0_0_8820W002_남동구청CCTV용 RN_1-2-8:4 가공형~인천만수_113071_1_0_5_8819B171_1:4 가공형_남동구청CCTV용 [인천만수_113071_1_0_0_8820W002_남동구청CCTV용 RN_1-2-8:4 가공형~인천만수_113071_1_0_5_8819B171_1:4 가공형_남동구청CCTV용_전주_RN 1:4] | N |  | 홈/기업 | FTTH 2/3차 RN |  | 2 | [6 empty] | 인천만수_113071_1_0_0_8820W002_남동구청CCTV용 RN_1-2-8:4 가공형 | RN 1-2-8:4 |  | 인천만수_113071_1_0_0_8820W002_남동구청CCTV용 RN_1-2-8:4 가공형_전주_RN 1-2-8:4 | S_P5 | 인천만수_113071_1_0_5_8819B171_1:4 가공형_남동구청CCTV용 | RN 1:4 |  | 인천만수_113071_1_0_5_8819B171_1:4 가공형_남동구청CCTV용_전주_RN 1:4 | I_P1
12 | 141 | 운영중(OK) | 3061655051 | 141 | #N/A | #N/A | 40 | #N/A | #N/A | #N/A | #N/A | #N/A | #N/A | #N/A | #N/A | #N/A | #N/A | #N/A | #N/A | #N/A | #N/A | #N/A | #N/A | #N/A | #N/A | #N/A | #N/A | #N/A | 직선도 완료 | 인천만수국사_3층[INMS]/통신실(뱅크)~500246931209_인천시상수도사업본부(남동정수사업소) [[500246931209_남동정수사업소]_[인천만수국사 P8124#4 Fa3/1+R#벽#1 MD12-2(1)]-[V2708+OFD 12C/1]] | N |  |  | 기타 | [8 empty] | 인천만수국사_3층[INMS]/통신실(뱅크) | P8124XG | 만수 P8124#4-SME | 만수 P8124#4-SME | 1 | 500246931209_인천시상수도사업본부(남동정수사업소) | V2708-AC |  | L2 Switch.7106834 | 1
12 | 142 | 운영중(OK) | 3061655339 | 142 | #N/A | #N/A | 47 | #N/A | #N/A | #N/A | #N/A | #N/A | #N/A | #N/A | #N/A | #N/A | #N/A | #N/A | #N/A | #N/A | #N/A | #N/A | #N/A | #N/A | #N/A | #N/A | #N/A | #N/A | 직선도 완료 | 인천만수국사_3층[INMS]/통신실(뱅크)~500246931209_인천시상수도사업본부(남동정수사업소) [[500246931209_남동정수사업소]_[인천만수국사 P8124#4 Fa3/1+R#벽#1 MD12-2(2)]-[V2708+OFD 12C/2]] | N |  |  | 기타 | [8 empty] | 인천만수국사_3층[INMS]/통신실(뱅크) | P8124XG | 만수 P8124#4-SME | 만수 P8124#4-SME | 1 | 500246931209_인천시상수도사업본부(남동정수사업소) | V2708-AC |  | L2 Switch.7106834 | 1
12 | 143 |  | (연결) | 143 | [25 empty] | 인천만수_103047_1_0_0_8820D442_1-3-8:4 가공형~8820Y851[8820Y851#1] | N
12 | 144 | 운영중(OK) | 3063595899 | 144 | 141 | #N/A | #N/A | #N/A | #N/A | #N/A | #N/A | #N/A | #N/A | #N/A | #N/A | #N/A | #N/A | #N/A | #N/A | #N/A | #N/A | #N/A | #N/A | #N/A | #N/A | #N/A | #N/A | #N/A | 직선도 완료 | 인천만수상지간이~인천만수상지_102026_1_0_0_8820X484_1-3-8:4 가공형 [인천만수상지_102026_1_0_0_8820X484_1-3-8:4 가공형] | N |  | 홈/기업 | FTTH 1차 RN | 201819986 | 1 | [6 empty] | 인천만수상지간이 | V8500M | H_SangJi-V8500M-2-TPS | H_SangJi-V8500M-2-TPS | 6 | 인천만수상지_102026_1_0_0_8820X484_1-3-8:4 가공형 | RN 1-3-8:4_new |  | 인천만수상지_102026_1_0_0_8820X484_1-3-8:4 가공형_전주_RN 1-3-8:4_new | I_P1

## 187-72-1
광케이블 선번장
선로ID | 606249144 |  | 선로명 |  | [8820Y851#1] -8820Y851[8820Y851] | 규격 | 72C | N/W구분 | 간선선로
시점 | 8820Y851#1 |  |  |  |  | LOT No. | 0000 | 자산번호
종점 | 8820Y851 |  |  |  |  | 자재코드 | 530051 | 자재명 | 광케이블,72C,가공
UNIT | 선번 | 구성상태 | 코어ID | 선번 | 코어명 | 광선로감시여부 | 중요여부 | 코어수용서비스 | 코어수용서비스상세 | 수용서비스범위 | 영향고객수 | 연계회선번호 | 가입자번호 | 단선(불량)여부 | 직결공사번호 | Network명 | Network ID | 상위국설치장소명 | 상위국장비모델 | 상위국장비명 | 상위국TID | 상위국AID(port) | 하위국설치장소명 | 하위국장비모델 | 하위국장비명 | 하위국TID | 하위국AID(port)
Unit#1
1 | 1 | 운영중(OK) | 3061956811 | 1 | 인천만수국사_3층[INMS]/통신실(뱅크)~500261428021_라이또PC방 [500261428021_라이또PC방] | N |  |  | 기타 | [8 empty] | 인천만수국사_3층[INMS]/통신실(뱅크) | P8624XG | 인천만수국사_P8624#16_PC | 인천만수국사_P8624#16_PC | gi14 | 500261428021_라이또PC방 | NP5508 | RaiTToPC_500261428021 | RaiTToPC_500261428021 | u1(SFP)
1 | 2 | 운영중(OK) | 3061957486 | 2 | 인천만수국사_3층[INMS]/통신실(뱅크)~500261428021_라이또PC방 [500261428021_라이또PC방] | N |  |  | 기타 | [8 empty] | 인천만수국사_3층[INMS]/통신실(뱅크) | P8624XG | 인천만수국사_P8624#16_PC | 인천만수국사_P8624#16_PC | gi14 | 500261428021_라이또PC방
1 | 3 | 운영중(OK) | 3063381539 | 3 | 인천만수_109017/109027_1_0_0[8820Y601]남동구청CCTV용 2:8RN+인천만수_209071/209081_1_0_8_8820Y601_1-4C 남동구청 CCTV용~인천만수_103023_1_0_0_8820Z502_1-3-8:4 가공형 FULL+인천만수_109017/109027_1_0_2_8820Z502_1:4C 남동구청 CCTV용 [인천만수_109017/109027_1_0_2_8820Z502_1:4C 남동구청 CCTV용] | N |  | 홈/기업 | FTTH 2/3차 RN |  | 1 |  | 500025183446 |  |  |  |  | 인천만수_109017/109027_1_0_0[8820Y601]남동구청CCTV용 2:8RN+인천만수_209071/209081_1_0_8_8820Y601_1-4C 남동구청 CCTV용 | RN 2:8 | 만수 MS/B9-13-1[8820Y601]=CCTV용 | 인천만수_109017/109027_1_0_0[8820Y601]남동구청CCTV용 2:8RN_1층_RN 2:8_new | M_P2 | 인천만수_103023_1_0_0_8820Z502_1-3-8:4 가공형 FULL+인천만수_109017/109027_1_0_2_8820Z502_1:4C 남동구청 CCTV용 | RN 1:4_new |  | 인천만수_109017/109027_1_0_2_8820Z502_1:4C 남동구청 CCTV용_지하_RN 1:4_new | I_P1
1 | 4 | 운영중(OK) | 8324536 | 4 | 인천만수_109017/109027_1_0_0[8820Y601]남동구청CCTV용 2:8RN+인천만수_209071/209081_1_0_8_8820Y601_1-4C 남동구청 CCTV용~500055666714_남동구청(인수어린이공원) [500055666714_남동구청(인수어린이공원)] | N |  | 기타 | 기타 | [8 empty] | 인천만수_109017/109027_1_0_0[8820Y601]남동구청CCTV용 2:8RN+인천만수_209071/209081_1_0_8_8820Y601_1-4C 남동구청 CCTV용 |  |  |  |  | 500055666714_남동구청(인수어린이공원)
1 | 5 | 운영중(OK) | 9449311 | 5 | 인천만수상지간이~만수주공3단지아파트 309동 5~6호 뒤면 쓰레기비트(Main) [[중요][APT_IP_TRK][SangJi-V6848-1-TPS(172.17.79.81)Port-gi3 ~ Masu3dangi_309D_5-6L_V5524_1G_AC2(115.141.86.65) Gi25]] | N |  | 홈 | 광랜트렁크 | 3337 | 149 | [6 empty] | 인천만수상지간이 | V6848XG | SangJi-V6848-1-TPS | SangJi-V6848-1-TPS | port3 | 만수주공3단지아파트 309동 5~6호 뒤면 쓰레기비트(Main) | V6824XG |  | 만수주공3단지아파트 309동 5~6호_V6824XG | port24
1 | 6 | 운영중(OK) | 3063381582 | 6 | 인천만수_109017/109027_1_0_0[8820Y601]남동구청CCTV용 2:8RN+인천만수_209071/209081_1_0_8_8820Y601_1-4C 남동구청 CCTV용~인천만수_103015_1_1_0_8820Z201_1-8:4 가공형+인천만수_109017/109027_1_0_7_8820Z201_1:4C 남동구청 CCTV용 [인천만수_109017/109027_1_0_7_8820Z201_1:4C 남동구청 CCTV용] | N |  | 홈/기업 | FTTH 2/3차 RN |  | 1 |  | 500055530274 |  |  |  |  | 인천만수_109017/109027_1_0_0[8820Y601]남동구청CCTV용 2:8RN+인천만수_209071/209081_1_0_8_8820Y601_1-4C 남동구청 CCTV용 | RN 2:8 | 만수 MS/B9-13-1[8820Y601]=CCTV용 | 인천만수_109017/109027_1_0_0[8820Y601]남동구청CCTV용 2:8RN_1층_RN 2:8_new | M_P7 | 인천만수_103015_1_1_0_8820Z201_1-8:4 가공형+인천만수_109017/109027_1_0_7_8820Z201_1:4C 남동구청 CCTV용 | RN 1:4_new |  | 인천만수_109017/109027_1_0_7_8820Z201_1:4C 남동구청 CCTV용_지하_RN 1:4_new | I_P1
1 | 7 | 운영중(OK) | 9653070 | 7 | 인천만수국사_3층[INMS]/통신실(뱅크)~인천만수_209011_1_0_0_8820W191_1-2-8:4 FULL [인천만수_209011_1_0_0_8820W191_1-2-8:4 FULL] | N |  | 홈/기업 | FTTH 1차 RN | 140749154 | 59 | [6 empty] | 인천만수국사_3층[INMS]/통신실(뱅크) | V5724G | H_MANSU-V5724-9-TPS+FTTH | 만수국사_V5724#9-TPS | 1 | 인천만수_209011_1_0_0_8820W191_1-2-8:4 FULL | RN 1-2-8:4 | [C]만수국사#9-1-1-A-1_8820W191_1-2-8:4 | 인천만수_209011_1_0_0_8820W191_1-2-8:4 FULL | I_P1
1 | 8 | 운영중(OK) | 9449313 | 8 | 인천만수상지간이~만수주공3단지아파트 309동 5~6호 뒤면 쓰레기비트(Main) [[중요][APT_IP_TRK][SangJi-V6848-1-TPS(172.17.79.81)Port-gi3 ~ Masu3dangi_309D_5-6L_V5524_1G_AC2(115.141.86.65) Gi25]] | N |  | 홈 | 광랜트렁크 | 3337 | 149 | [6 empty] | 인천만수상지간이 | V6824XG |  | 만수주공3단지아파트 309동 5~6호_V6824XG | port24 | 만수주공3단지아파트 309동 5~6호 뒤면 쓰레기비트(Main) | V6848XG | SangJi-V6848-1-TPS | SangJi-V6848-1-TPS | port3
1 | 9 | 운영중(OK) | 8890632 | 9 | 인천만수국사_3층[INMS]/통신실(뱅크)~500075159114_만수숯불갈비 [만수 MS/B8-09-1[2:16 RN_만수국사내]~500075159114_만수숯불갈비] | N |  | 기타 | 기타 |  |  |  | 500075159114 |  |  |  |  | 인천만수국사_3층[INMS]/통신실(뱅크) | RN 2:16 | 만수 MS/B8-09-1[2:16 RN_만수국사내] | 인천만수_202051/202061_1_0_0[2:16 RN_만수국사내] 2:16RN | M_P7 | 500075159114_만수숯불갈비 | V2724 | BR517_500075159114_만수숯불갈비 | BR517_500075159114_만수숯불갈비
1 | 10 |  | (연결) | 10 | 인천만수_211011_1_0_0[8920Q531] 2:16RN~8820Y755[8820Y755#1] | N
1 | 11 | 운영중(OK) | 11416517 | 11 | 인천만수상지간이~만수상지간이_204011_1_0_0_8820D542_1-2-8:4 FULL [만수상지간이_204011_1_0_0_8820D542_RN 1-2-8:4] | N |  | 홈/기업 | FTTH 1차 RN | 140757593 | 34 | [6 empty] | 인천만수상지간이 | V5724G | H_SangJi_V5724-10G-4-TPS | H_SangJi_V5724-10G-4-TPS | 1 | 만수상지간이_204011_1_0_0_8820D542_1-2-8:4 FULL | RN 1-2-8:4 | 만수상지_V5724#1-1-1-A_8820D5242_1-2-8:4 | 만수상지간이_204011_1_0_0_8820D542_RN 1-2-8:4 | I_P1
1 | 12 |  | (연결) | 12 | 8820Y542[8820Y542#1]~8820W002[8820W002#1] | N
Unit#2
2 | 13 | 운영중(OK) | 786380 | 13 | SKT장수지구[기]~SKT부평농장[기] [SKT장수지구[기]~SKT부평농장[기]] | N |  | 기타 | 기타 |  |  |  | 350010306696 |  |  |  |  | SKT장수지구[기] |  |  |  |  | SKT부평농장[기]
2 | 14 | 운영중(OK) | 3062943226 | 14 | 인천만수국사_3층[INMS]/통신실(뱅크)~인천만수_113071_1_0_0_8820W002_남동구청CCTV용 RN_1-2-8:4 가공형 [인천만수_113071_1_0_0_8820W002_남동구청CCTV용 RN_1-2-8:4 가공형] | N |  | 홈/기업 | FTTH 1차 RN |  | 10 | [6 empty] | 인천만수국사_3층[INMS]/통신실(뱅크) | V8500 | ManSU-V8500-9-CCTV | ManSU-V8500-9-CCTV | 1 | 인천만수_113071_1_0_0_8820W002_남동구청CCTV용 RN_1-2-8:4 가공형 | RN 1-2-8:4 |  | 인천만수_113071_1_0_0_8820W002_남동구청CCTV용 RN_1-2-8:4 가공형_전주_RN 1-2-8:4 | I_P1
2 | 15 |  | (연결) | 15 | 8820Q261[8820Q261]~8820Y643[SKB M/H #7(만수간70호앞 M/H)] | N
2 | 16 | 운영중(OK) | 11409136 | 16 | 인천만수국사_3층[INMS]/통신실(뱅크)~인천만수_103041_1_0_0_8820Q362_1-3-8:4 가공형_FULL [인천만수_103041_1_0_0_8820Q362_1-3-8:4 가공형] | N |  | 홈/기업 | FTTH 1차 RN | 140827090 | 31 | [6 empty] | 인천만수국사_3층[INMS]/통신실(뱅크) | V8500 | H_ManSu-V8500-3-TPS | H_ManSu-V8500-3-TPS | 1 | 인천만수_103041_1_0_0_8820Q362_1-3-8:4 가공형_FULL | RN 1-3-8:4 | 인천만수_103041_1_0_0_8820Q362_1-3-8:4 가공형 | 인천만수_103041_1_0_0_8820Q362_1-3-8:4 가공형 | I_P1
2 | 17 | 운영중(OK) | 11409454 | 17 | 인천만수국사_3층[INMS]/통신실(뱅크)~인천만수_103042_1_0_0_8820D421_1-3-8:4 가공형_FULL+인천구월_105074_1_1_0_8820D421_1-8C [인천만수_103042_1_0_0_8820D421_1-3-8:4 가공형] | N |  | 홈/기업 | FTTH 1차 RN | 140827090 | 19 | [6 empty] | 인천만수국사_3층[INMS]/통신실(뱅크) | V8500 | H_ManSu-V8500-3-TPS | H_ManSu-V8500-3-TPS | 2 | 인천만수_103042_1_0_0_8820D421_1-3-8:4 가공형_FULL+인천구월_105074_1_1_0_8820D421_1-8C | RN 1-3-8:4 | 인천만수_103042_1_0_0_8820D421_1-3-8:4 가공형 | 인천만수_103042_1_0_0_8820D421_1-3-8:4 가공형 | I_P1
2 | 18 | 운영중(OK) | 3061165979 | 18 | 인천간석사옥/인천종합국사(1층)~[중]만수동 29 만수주공2단지아파트 211동 8~14라인 옥탑 [2104458101_HFB_인천간석B6_3350AS] | Y |  | 모바일 | 중계기-중계기 | 2211695569 | 6 | [6 empty] | 인천간석사옥/인천종합국사(1층) | Huawei/DU | HLB_인천간석C5 | HLB_LA0C5 | CPRI4 | [중]만수동 29 만수주공2단지아파트 211동 8~14라인 옥탑 | Huawei/850M/RRH | HLB_인천간석C5_3240A | HLB_LA0C5_3240A | CPRI0(upper-level)
2 | 19 |  | (연결) | 19 | 인천만수_103015_1_1_0_8820Z201_1-8:4 가공형~8820Y608[8820Y608] | N
2 | 20 |  | (연결) | 20 | 인천만수_103015_1_1_0_8820Z201_1-8:4 가공형~8820Y608[8820Y608] | N
2 | 21 | 운영중(OK) | 3061164990 | 21 | 인천간석사옥/인천종합국사(1층)~[중]만수동 29 만수주공2단지아파트 213동 1~8라인 옥탑 [2104458085_HFB_인천간석B7_1150AS] | N |  | 모바일 | 중계기-중계기 | 2211695285 | 5 | [6 empty] | 인천간석사옥/인천종합국사(1층) | Huawei/DU | HLB_인천간석C5 | HLB_LA0C5 | CPRI3 | [중]만수동 29 만수주공2단지아파트 213동 1~8라인 옥탑 | Huawei/850M/RRH | HLB_인천간석C5_3230A | HLB_LA0C5_3230A | CPRI0(upper-level)
2 | 22 | 운영중(OK) | 3061268466 | 22 | 인천간석사옥/인천종합국사(1층)~[중]만수동 29 만수주공2단지아파트 202동 8~14라인 옥상 [2104458089_HFB_인천간석B6_0030AS] | N |  | 모바일 | 중계기-중계기 | 2208654510 | 6 | [6 empty] | 인천간석사옥/인천종합국사(1층) | Huawei/DU | HLB_인천간석C5 | HLB_LA0C5 | CPRI2 | [중]만수동 29 만수주공2단지아파트 202동 8~14라인 옥상 | Huawei/850M/RRH | HLB_인천간석C5_3220A | HLB_LA0C5_3220A | CPRI0(upper-level)
2 | 23 | 운영중(OK) | 3061268467 | 23 | 인천간석사옥/인천종합국사(1층)~[중]만수동 29 만수주공2단지아파트 205동 1~8라인 옥상 [2104458094_HFB_인천간석B6_3330AS] | N |  | 모바일 | 중계기-중계기 | 2105471013 | 4 | [6 empty] | 인천간석사옥/인천종합국사(1층) | HWI/5G GNB/DU/DU_SHELF(BBU5900) | HFB_인천간석B6 | HFB_LA0B6 |  | [중]만수동 29 만수주공2단지아파트 205동 1~8라인 옥상 | HWI/5G 광중계기/AAU5310/TypeA_8H4V,32TRX | HFB_인천간석A9_2240AS | HFB_LA0A9_2240AS
2 | 24 |  | (연결) | 24 | 8919S813[[중접완료]8919S813#2]~인천종합국사(3층)남동분배센터 | N
Unit#3
3 | 25 | (해지)구성중(ER) | 11052675 | 25 | LGT만수3(17B)[기]~[중]장수동 780-3 [만수3A3] | N |  | 모바일 | 기지국-중계기 | 13W1R00W9Q | 3 | [6 empty] | LGT만수3(17B)[기] |  |  |  |  | [중]장수동 780-3
3 | 26 | 운영중(OK) | 11052678 | 26 | 인천만수국사_3층[INMS]/통신실(뱅크)~[중]장수동 780-3 [13W1R00ERG] | N |  | 모바일 | 중계기-중계기 | 13W1R00W9Q | 3 | [6 empty] | 인천만수국사_3층[INMS]/통신실(뱅크) | Huawei/DU | HLB_인천만수A6 | HLB_LA5A6 | CPRI0 | [중]장수동 780-3 | Huawei/850M/RRH | HLB_인천만수A6_3200A | HLB_LA5A6_3200A | CPRI0(upper-level)
3 | 27 | 운영중(OK) | 3061217951 | 27 | 인천만수국사_3층[INMS]/통신실(뱅크)~500232151021_라이또(PC) 적성점 [[인천만수국사 P8624#16 Gi17+R#2-4 MD31(1)]-[500203905075_라이또(PC) 적성점 NP5508 U1 OFD 12C/1]] | N |  |  | 기타 |  |  |  | 500203905075 |  |  |  |  | 인천만수국사_3층[INMS]/통신실(뱅크) | P8624XG | 인천만수국사_P8624#16_PC | 인천만수국사_P8624#16_PC | gi17 | 500232151021_라이또(PC) 적성점 | NP5508 |  | Switch.6390880 | u1(SFP)
3 | 28 | 운영중(OK) | 3061218209 | 28 | 인천만수국사_3층[INMS]/통신실(뱅크)~500232151021_라이또(PC) 적성점 [[인천만수국사 P8624#16 Gi17+R#2-4 MD31(2)]-[500203905075_라이또(PC) 적성점 NP5508 U1 OFD 12C/2]] | N |  |  | 기타 |  |  |  | 500203905075 |  |  |  |  | 인천만수국사_3층[INMS]/통신실(뱅크) | P8624XG | 인천만수국사_P8624#16_PC | 인천만수국사_P8624#16_PC | gi17 | 500232151021_라이또(PC) 적성점 | NP5508 |  | Switch.6390880 | u1(SFP)
3 | 29 | 운영중(OK) | 9653090 | 29 | 인천만수_209011_1_1_0_8820Y591_1-8:4_FULL~인천만수_209011_1_1_2_만수동 18-0_1:4 종단형+인천만수_106021_1_1_3_18-0_1:4 [인천만수_209011_1_1_2_만수동 18-0_1:4 종단형] | N |  | 홈/기업 | FTTH 2/3차 RN | 140749154 | 2 | [6 empty] | 인천만수_209011_1_1_0_8820Y591_1-8:4_FULL | RN 1-8:4 | [C]만수국사#9-1-1-B-1_8820Y591_1-8:4 | 인천만수_209011_1_1_0_8820Y591_1-8:4_FULL | M_P2 | 인천만수_209011_1_1_2_만수동 18-0_1:4 종단형+인천만수_106021_1_1_3_18-0_1:4 | RN 1:4 | [C]만수국사#9-1-1-B-2_18-0_1:4 종단형 | 인천만수_209011_1_1_2_만수동 18-0_1:4 종단형 | I_P1
3 | 30 | 운영중(OK) | 3061703606 | 30 | 인천만수국사_3층[INMS]/통신실(뱅크)~인천만수_113055_1_0_0_8721Y712_1-2-8:4 가공형_남동구청CCTV [인천만수_113055_1_0_0_8721Y712_1-2-8:4 가공형_남동구청CCTV] | N |  | 홈/기업 | FTTH 1차 RN |  | 35 | [6 empty] | 인천만수국사_3층[INMS]/통신실(뱅크) | V8500 | ManSU-V8500-9-CCTV | ManSU-V8500-9-CCTV | 5 | 인천만수_113055_1_0_0_8721Y712_1-2-8:4 가공형_남동구청CCTV | RN 1-2-8:4 |  | 인천만수_113055_1_0_0_8721Y712_1-2-8:4 가공형_남동구청CCTV_전주_RN 1-2-8:4_new | I_P1
3 | 31 |  | (연결) | 31 | 8820Y642[8820Y642]~8820Y851[8820Y851#1] | N
3 | 32 |  | (연결) | 32 | 8820Y642[8820Y642]~8820Y851[8820Y851#1] | N
3 | 33 | 운영중(OK) | 846174 | 33 | 인천만수국사_3층[INMS]/통신실(뱅크)~광랜_만수1동 만수주공6단지아파트 607동(Main) [[중요][APT_IP_TRK][V6_H_ManSu-V8500-1-TPS(172.17.79.5) Slot9/7 ~ (RN,2:16,구내,랙설치형,1U)광랜_만수1동 만수주공6단지아파트 607동(Main)#1(주)]] | N |  | 홈 | 광랜트렁크 | 3350 | 227 | [6 empty] | 인천만수국사_3층[INMS]/통신실(뱅크) | V8500 | H_ManSu-V8500-1-TPS | H_ManSu-V8500-1-TPS | 7 | 광랜_만수1동 만수주공6단지아파트 607동(Main) | RN 2:16_new |  | 만수주공6단지아파트 607동(Main)_#1_1층_RN 2:16_new | I_P1
3 | 34 | 운영중(OK) | 846177 | 34 | 인천만수국사_3층[INMS]/통신실(뱅크)~광랜_만수1동 만수주공6단지아파트 607동(Main) [[중요][APT_IP_TRK][V6_H_ManSu-V8500-1-TPS(172.17.79.5) Slot9/8 ~ (RN,2:16,구내,랙설치형,1U)광랜_만수1동 만수주공6단지아파트 607동(Main))#2(주)]] | N |  | 홈 | 광랜트렁크 | 3350 | 227 | [6 empty] | 인천만수국사_3층[INMS]/통신실(뱅크) | V8500 | H_ManSu-V8500-1-TPS | H_ManSu-V8500-1-TPS | 8 | 광랜_만수1동 만수주공6단지아파트 607동(Main) | RN 2:16_new |  | 만수주공6단지아파트 607동(Main)_#2_1층_RN 2:16_new | I_P1
3 | 35 |  | (연결) | 35 | 인천만수_103047_1_0_0_8820D442_1-3-8:4 가공형~8820Y851[8820Y851#1] | N
3 | 36 | 운영중(OK) | 10189800 | 36 | 인천만수_109016/109026_1_0_8[8820H453]_SP8_1:4RN=CCTV용_FULL~500125200060_남동구청(만수동29)_둥지어린이공원 [500125200060_남동구청(만수동29)] | N |  | 기타 | 기타 |  |  |  | 500125200060 |  |  |  |  | 인천만수_109016/109026_1_0_8[8820H453]_SP8_1:4RN=CCTV용_FULL | RN 1:4 | 만수 MS/B9-10-2[8820H561]_SP8_1:4RN=CCTV용 | 인천만수_109016/109026_1_0_8[8820H453]_SP8_1:4RN=CCTV용_FULL_1층_RN 1:4_new | M_P3 | 500125200060_남동구청(만수동29)_둥지어린이공원 | H670G | H670G_BS | SP-3_500125200060_남동구청(만수동29) | pon1
Unit#4
4 | 37 |  | (연결) | 37 | 만수6셀_2:8RN_8820Y441(가공형만수동955)_만수V5724#6_520_(전주이설_8820Y541 위치변경)~만수동 기독교대한감리회인천동산교회_500005052371 | N
4 | 38 | 운영중(OK) | 11368263 | 38 | 인천만수상지간이~만수상지간이_204031_1_0_0_8820Q562_1-2-8:4 가공형 FULL+인천간석_102064_1_2_6_8820Q562_1:4C [만수상지간이국사/LGT만수상지(ZAN)[기]~만수상지_204031_8820Q562_1_0_0_1-2-8:4 가공형] | N |  | 홈/기업 | FTTH 1차 RN | 140811267 | 28 | [6 empty] | 인천만수상지간이 | V5724G | H_SangJi_V5724-10G-4-TPS | H_SangJi_V5724-10G-4-TPS | 1 | 만수상지간이_204031_1_0_0_8820Q562_1-2-8:4 가공형 FULL+인천간석_102064_1_2_6_8820Q562_1:4C | RN 1-3-8:4 | 만수상지_204031_1_0_0_8820Q562_1-2-8:4 가공형 | 만수상지간이_204031_1_0_0_8820Q562_1-2-8:4 가공형 F | I_P1
4 | 39 | 운영중(OK) | 3063381594 | 39 | 인천만수_109017/109027_1_0_0[8820Y601]남동구청CCTV용 2:8RN+인천만수_209071/209081_1_0_8_8820Y601_1-4C 남동구청 CCTV용~인천만수_103025_1_0_0_8820Z351_1-3-8:4 가공형+인천만수_109017/109027_1_0_1_8820Z351_1:4C 남동구청 CCTV용 [인천만수_109017/109027_1_0_1_8820Z351_1:4C 남동구청 CCTV용] | N |  | 홈/기업 | FTTH 2/3차 RN |  | 1 |  | 500025183447 |  |  |  |  | 인천만수_109017/109027_1_0_0[8820Y601]남동구청CCTV용 2:8RN+인천만수_209071/209081_1_0_8_8820Y601_1-4C 남동구청 CCTV용 | RN 2:8 | 만수 MS/B9-13-1[8820Y601]=CCTV용 | 인천만수_109017/109027_1_0_0[8820Y601]남동구청CCTV용 2:8RN_1층_RN 2:8_new | M_P1 | 인천만수_103025_1_0_0_8820Z351_1-3-8:4 가공형+인천만수_109017/109027_1_0_1_8820Z351_1:4C 남동구청 CCTV용 | RN 1:4_new |  | 인천만수_109017/109027_1_0_1_8820Z351_1:4C 남동구청 CCTV용_지하_RN 1:4_new | I_P1
4 | 40 | 운영중(OK) | 3061655051 | 40 | 인천만수국사_3층[INMS]/통신실(뱅크)~500246931209_인천시상수도사업본부(남동정수사업소) [[500246931209_남동정수사업소]_[인천만수국사 P8124#4 Fa3/1+R#벽#1 MD12-2(1)]-[V2708+OFD 12C/1]] | N |  |  | 기타 | [8 empty] | 인천만수국사_3층[INMS]/통신실(뱅크) | P8124XG | 만수 P8124#4-SME | 만수 P8124#4-SME | 1 | 500246931209_인천시상수도사업본부(남동정수사업소) | V2708-AC |  | L2 Switch.7106834 | 1
4 | 41 | 운영중(OK) | 3061906702 | 41 | 인천만수국사_3층[INMS]/통신실(뱅크)~인천만수_103071_1_0_0_2동 1-1라인 1층 화단_1-2-8:4 가공형 [인천만수국사(뱅크)~인천만수_103071_1_0_0_2동 1-1라인 1층 화단 1-2-8:4 RN [인천만수국사(뱅크)~인천만수_103071_1_0_0_2동 1-1라인 1층 화단 1-2-8:4]] | N |  | 홈 | 광랜트렁크 | 1006596 | 54 | [6 empty] | 인천만수국사_3층[INMS]/통신실(뱅크) | V8500 | H_ManSu-V8500-3-TPS | H_ManSu-V8500-3-TPS | 1 | 인천만수_103071_1_0_0_2동 1-1라인 1층 화단_1-2-8:4 가공형 | RN 1-2-8:4 |  | 인천만수_103071_1_0_0_2동 1-1라인 1층 화단 1-2-8:4 RN_11_RN 1-2-8:4 | I_P1
4 | 42 | 운영중(OK) | 3061907265 | 42 | 인천만수국사_3층[INMS]/통신실(뱅크)~인천만수_103072_1_0_0_1동 2-1라인 1층 화단_1-2-8:4 가공형 [인천만수국사(뱅크)~인천만수_103072_1_0_0_1동 2-1라인 1층 화단 1-2-8:4 RN [인천만수국사(뱅크)~인천만수_103071_1_0_0_1동 2-1라인 1층 화단 1-2-8:4]] | N |  | 홈 | 광랜트렁크 | 1006596 | 54 | [6 empty] | 인천만수국사_3층[INMS]/통신실(뱅크) | V8500 | H_ManSu-V8500-3-TPS | H_ManSu-V8500-3-TPS | 2 | 인천만수_103072_1_0_0_1동 2-1라인 1층 화단_1-2-8:4 가공형 | RN 1-2-8:4 |  | 인천만수_103072_1_0_0_1동 2-1라인 1층 화단 1-2-8:4 RN_RN 1-2-8:4_1_RN 1-2-8:4_1층_RN 1-2-8:4 | I_P1
4 | 43 | 운영중(OK) | 5074593 | 43 | 인천만수국사_3층[INMS]/통신실(뱅크)~만수4동 만수주공4단지아파트 412동 4-5L 지하(Main)(차단기_1층 계단옆 EPS실) [[중요][APT_IP_TRK][V6_H_ManSu-V8500-3-TPS(172.17.79.176) Slot9/1 ~ (RN,2:16,구내,랙설치형,1U)만수4동 만수주공4단지아파트 412동 4-5L 지하(Main)#3(주)]] | N |  | 홈 | 광랜트렁크 | 3455 | 597 | [6 empty] | 인천만수국사_3층[INMS]/통신실(뱅크) | V8500 | H_ManSu-V8500-3-TPS | H_ManSu-V8500-3-TPS | 1 | 만수4동 만수주공4단지아파트 412동 4-5L 지하(Main)(차단기_1층 계단옆 EPS실) | RN 2:16_new |  | 만수주공4단지 412동(Main)_#3_RN 2:16_new | I_P1
4 | 44 | 운영중(OK) | 5074605 | 44 | 인천만수국사_3층[INMS]/통신실(뱅크)~만수4동 만수주공4단지아파트 412동 4-5L 지하(Main)(차단기_1층 계단옆 EPS실) [[중요][APT_IP_TRK][V6_H_ManSu-V8500-3-TPS(172.17.79.176) Slot9/2 ~ (RN,2:16,구내,랙설치형,1U)만수4동 만수주공4단지아파트 412동 4-5L 지하(Main)#4(주)]] | N |  | 홈 | 광랜트렁크 | 3455 | 597 | [6 empty] | 인천만수국사_3층[INMS]/통신실(뱅크) | V8500 | H_ManSu-V8500-3-TPS | H_ManSu-V8500-3-TPS | 2 | 만수4동 만수주공4단지아파트 412동 4-5L 지하(Main)(차단기_1층 계단옆 EPS실) | RN 2:16_new |  | 만수주공4단지 412동(Main)_#4_RN 2:16_new | I_P1
4 | 45 |  | (연결) | 45 | ~ | N
4 | 46 |  | (연결) | 46 | 8820Y542[8820Y542#1]~만수4동 만수주공4단지아파트 412동 4-5L 지하(Main)(차단기_1층 계단옆 EPS실) | N
4 | 47 | 운영중(OK) | 3061655339 | 47 | 인천만수국사_3층[INMS]/통신실(뱅크)~500246931209_인천시상수도사업본부(남동정수사업소) [[500246931209_남동정수사업소]_[인천만수국사 P8124#4 Fa3/1+R#벽#1 MD12-2(2)]-[V2708+OFD 12C/2]] | N |  |  | 기타 | [8 empty] | 인천만수국사_3층[INMS]/통신실(뱅크) | P8124XG | 만수 P8124#4-SME | 만수 P8124#4-SME | 1 | 500246931209_인천시상수도사업본부(남동정수사업소) | V2708-AC |  | L2 Switch.7106834 | 1
4 | 48 | 운영중(OK) | 11409528 | 48 | 인천만수국사_3층[INMS]/통신실(뱅크)~인천만수_103043_1_0_0_8820D401_1-3-8:4 가공형_FULL [인천만수_103043_1_0_0_8820D401_1-3-8:4 가공형] | N |  | 홈/기업 | FTTH 1차 RN | 140827090 | 26 | [6 empty] | 인천만수국사_3층[INMS]/통신실(뱅크) | V8500 | H_ManSu-V8500-3-TPS | H_ManSu-V8500-3-TPS | 3 | 인천만수_103043_1_0_0_8820D401_1-3-8:4 가공형_FULL | RN 1-3-8:4 | 인천만수_103043_1_0_0_8820D401_1-3-8:4 가공형 | 인천만수_103043_1_0_0_8820D401_1-3-8:4 가공형 | I_P1
Unit#5
5 | 49 | 운영중(OK) | 11433951 | 49 | 인천만수국사_3층[INMS]/통신실(뱅크)~인천만수_103017_1_0_0_8819F493_1-3-8:4 가공형 [인천만수_103017_1_0_0_8819F493_1-3-8:4 가공형] | N |  | 홈/기업 | FTTH 1차 RN | 140812611 | 24 | [6 empty] | 인천만수국사_3층[INMS]/통신실(뱅크) | V8500 | H_ManSu-V8500-3-TPS | H_ManSu-V8500-3-TPS | 7 | 인천만수_103017_1_0_0_8819F493_1-3-8:4 가공형 | RN 1-3-8:4 | 인천만수_103017-1-0-0_8819F493_1-3-8:4 가공형 | 인천만수_103017-1-0-0_8819F493_1-3-8:4 가공형 | I_P1
5 | 50 | 운영중(OK) | 11434347 | 50 | 인천만수국사_3층[INMS]/통신실(뱅크)~인천만수_103021_1_0_0_8820Z611_1-3-8:4 가공형_FULL [인천만수_103021_1_0_0_8820Z611_1-3-8:4 가공형] | N |  | 홈/기업 | FTTH 1차 RN | 140812613 | 28 | [6 empty] | 인천만수국사_3층[INMS]/통신실(뱅크) | V8500 | H_ManSu-V8500-3-TPS | H_ManSu-V8500-3-TPS | 1 | 인천만수_103021_1_0_0_8820Z611_1-3-8:4 가공형_FULL | RN 1-3-8:4 | 인천만수_103021-1-0-0_8820Z611_1-3-8:4 가공형 | 인천만수_103021-1-0-0_8820Z611_1-3-8:4 가공형 | I_P1
5 | 51 | 운영중(OK) | 3061533187 | 51 | 인천만수상지간이~만수상지간이_204051_1_0_0_8720X002_1-2-8:4 가공형_FULL [인천만수상지간이~만수상지간이_204051_1_0_0_8720X002_1-2-8:4 가공형_전주_RN 1-2-8:4] | N |  | 홈/기업 | FTTH 1차 RN | 140811267 | 15 | [6 empty] | 인천만수상지간이 | V5724G | H_SangJi_V5724-10G-4-TPS | H_SangJi_V5724-10G-4-TPS | 1 | 만수상지간이_204051_1_0_0_8720X002_1-2-8:4 가공형_FULL | RN 1-2-8:4 |  | 8820H002_1층_RN 1-2-8:4 | I_P1
5 | 52 | 운영중(OK) | 11435063 | 52 | 인천만수국사_3층[INMS]/통신실(뱅크)~인천만수_103025_1_0_0_8820Z351_1-3-8:4 가공형+인천만수_109017/109027_1_0_1_8820Z351_1:4C 남동구청 CCTV용 [인천만수_103025_1_0_0_8820Z351_1-3-8:4 가공형] | N |  | 홈/기업 | FTTH 1차 RN | 140812613 | 13 | [6 empty] | 인천만수국사_3층[INMS]/통신실(뱅크) | V8500 | H_ManSu-V8500-3-TPS | H_ManSu-V8500-3-TPS | 5 | 인천만수_103025_1_0_0_8820Z351_1-3-8:4 가공형+인천만수_109017/109027_1_0_1_8820Z351_1:4C 남동구청 CCTV용 | RN 1-3-8:4 | 인천만수_103025-1-0-0_8820Z351_1-3-8:4 가공형 | 인천만수_103025-1-0-0_8820Z351_1-3-8:4 가공형 | I_P1
5 | 53 | 운영중(OK) | 11434442 | 53 | 인천만수국사_3층[INMS]/통신실(뱅크)~인천만수_103022_1_0_0_8819F482_1-3-8:4 가공형 [인천만수_103022_1_0_0_8819F482_1-3-8:4 가공형] | N |  | 홈/기업 | FTTH 1차 RN | 140812613 | 11 | [6 empty] | 인천만수국사_3층[INMS]/통신실(뱅크) | V8500 | H_ManSu-V8500-3-TPS | H_ManSu-V8500-3-TPS | 2 | 인천만수_103022_1_0_0_8819F482_1-3-8:4 가공형 | RN 1-3-8:4 | 인천만수_103022-1-0-0_8819F482_1-3-8:4 가공형 | 인천만수_103022-1-0-0_8819F482_1-3-8:4 가공형 | I_P1
5 | 54 | 운영중(OK) | 11434523 | 54 | 인천만수국사_3층[INMS]/통신실(뱅크)~인천만수_103023_1_0_0_8820Z502_1-3-8:4 가공형 FULL+인천만수_109017/109027_1_0_2_8820Z502_1:4C 남동구청 CCTV용 [인천만수_103023_1_0_0_8820Z502_1-3-8:4 가공형 FULL] | N |  | 홈/기업 | FTTH 1차 RN | 140812613 | 20 | [6 empty] | 인천만수국사_3층[INMS]/통신실(뱅크) | V8500 | H_ManSu-V8500-3-TPS | H_ManSu-V8500-3-TPS | 3 | 인천만수_103023_1_0_0_8820Z502_1-3-8:4 가공형 FULL+인천만수_109017/109027_1_0_2_8820Z502_1:4C 남동구청 CCTV용 | RN 1-3-8:4 | 인천만수_103023-1-0-0_8820Z502_1-3-8:4 가공형 | 인천만수_103023_1_0_0_8820Z502_1-3-8:4 가공형 | I_P1
5 | 55 | 운영중(OK) | 11434568 | 55 | 인천만수국사_3층[INMS]/통신실(뱅크)~인천만수_103024_1_0_0_8820Z602_1-3-8:4 가공형 [인천만수_103024_1_0_0_8820Z602_1-3-8:4 가공형] | N |  | 홈/기업 | FTTH 1차 RN | 140812613 | 21 | [6 empty] | 인천만수국사_3층[INMS]/통신실(뱅크) | V8500 | H_ManSu-V8500-3-TPS | H_ManSu-V8500-3-TPS | 4 | 인천만수_103024_1_0_0_8820Z602_1-3-8:4 가공형 | RN 1-3-8:4 | 인천만수_103024-1-0-0_8820Z602_1-3-8:4 가공형 | 인천만수_103024_1_0_0_8820Z602_1-3-8:4 가공형 | I_P1
5 | 56 | 운영중(OK) | 3061167458 | 56 | 인천만수국사_3층[INMS]/통신실(뱅크)~인천만수_106012_1_0_0_8820Q794_1-3-8:4 가공형 10G_AMI_full [인천만수_106012_1_0_0_8820Q794_1-3-8:4 가공형 10G] | N |  | 홈/기업 | FTTH 1차 RN | 201234746 | 33 | [6 empty] | 인천만수국사_3층[INMS]/통신실(뱅크) | V8500 | H_ManSu-V8500-6-TPS | H_ManSu-V8500-6-TPS | 2 | 인천만수_106012_1_0_0_8820Q794_1-3-8:4 가공형 10G_AMI_full | RN 1-3-8:4 |  | 인천만수_106012_1_0_0_8820Q794_1-3-8:4 가공형 10G_전주_RN 1-3-8:4 | I_P1
5 | 57 | 운영중(OK) | 9082239 | 57 | 인천만수_112033/112043_1_0_0[8820Y091]남동구청 CCTV용 2:16RN_FULL~500069176389_남동구청(석원맨션 5동 앞)_cctv [500069176389_남동구청(석원맨션 5동 앞)_cctv] | N |  | 기타 | 기타 |  |  |  | 500069176389 |  |  |  |  | 인천만수_112033/112043_1_0_0[8820Y091]남동구청 CCTV용 2:16RN_FULL | RN 2:16 | 만수국사 MS/B12-02-1[8820Y091]-남동구청 CCTV용 | 인천만수_112033/112043_1_0_0[8820Y091]남동구청 CCTV용 2:16RN_1층_RN 2:16_new | M_P8 | 500069176389_남동구청(석원맨션 5동 앞)_cctv | H670G | SP-8_500069176389_남동구청(석원맨션 5동 앞) | SP-8_500069176389_남동구청(석원맨션 5동 앞) | pon1
5 | 58 | 운영중(OK) | 9539511 | 58 | 인천만수_112033/112043_1_0_0[8820Y091]남동구청 CCTV용 2:16RN_FULL~500094328665_남동구청(만수동971) [500094328665_남동구청(만수동971)] | N |  | 기타 | 기타 | [8 empty] | 인천만수_112033/112043_1_0_0[8820Y091]남동구청 CCTV용 2:16RN_FULL |  |  |  |  | 500094328665_남동구청(만수동971)
5 | 59 | 운영중(OK) | 9653181 | 59 | 인천만수국사_3층[INMS]/통신실(뱅크)~인천만수_209012_1_0_0_8820W101_1-2-8:4_FULL [인천만수_209012_1_0_0_8820W101_1-2-8:4_FULL] | N |  | 홈/기업 | FTTH 1차 RN | 140749154 | 10 | [6 empty] | 인천만수국사_3층[INMS]/통신실(뱅크) | V5724G | H_MANSU-V5724-9-TPS+FTTH | 만수국사_V5724#9-TPS | 2 | 인천만수_209012_1_0_0_8820W101_1-2-8:4_FULL | RN 1-2-8:4 | [C]만수국사#9-1-2-A-1_8820W101_1-2-8:4 | 인천만수_209012_1_0_0_8820W101_1-2-8:4 | I_P1
5 | 60 | 운영중(OK) | 9653092 | 60 | 인천만수국사_3층[INMS]/통신실(뱅크)~인천만수_209021_1_0_0_8820W212_1-2-8:4 [인천만수_209021_1_0_0_8820W212_1-2-8:4] | N |  | 홈/기업 | FTTH 1차 RN | 140749154 | 11 | [6 empty] | 인천만수국사_3층[INMS]/통신실(뱅크) | V5724G | H_MANSU-V5724-9-TPS+FTTH | 만수국사_V5724#9-TPS | 1 | 인천만수_209021_1_0_0_8820W212_1-2-8:4 | RN 1-2-8:4 | [C]만수국사#9-2-1-A-1_8820W212_1-2-8:4 | 인천만수_209021_1_0_0_8820W212_1-2-8:4 | I_P1
Unit#6
6 | 61 |  | (연결) | 61 | 인천만수_104042_1_2_0_8820Y661_1-8:4RN 가공형~인천만수_104042_1_0_0_8820H823_1-3-8:4 가공형 | N
6 | 62 | 운영중(OK) | 3061706324 | 62 | 인천만수_112052/112062_1_0_0[8819B011]남동구청 CCTV용 2:16RN FULL~500251088057_남동구청CCTV(민성빌라) [500251088057_남동구청CCTV(민성빌라)-P15] | N |  |  | 기타 |  |  |  | 500251088057 |  |  |  |  | 인천만수_112052/112062_1_0_0[8819B011]남동구청 CCTV용 2:16RN FULL | RN 2:16 | 만수국사 GW/B12-14-1[8819B013]-남동구청 CCTV용 | 인천만수_112052/112062_1_0_0[8819B011]남동구청 CCTV용 2:16RN_1층_RN 2:16_new | M_P15 | 500251088057_남동구청CCTV(민성빌라) | H670GA |  | Switch.6996803 | pon1
6 | 63 | 운영중(OK) | 11433822 | 63 | 인천만수국사_3층[INMS]/통신실(뱅크)~인천만수_103015_1_0_0_8820Z203_1-3-8:4 가공형 [인천만수_103015_1_0_0_8820Z203_1-3-8:4 가공형] | N |  | 홈/기업 | FTTH 1차 RN | 140812611 | 21 | [6 empty] | 인천만수국사_3층[INMS]/통신실(뱅크) | V8500 | H_ManSu-V8500-3-TPS | H_ManSu-V8500-3-TPS | 5 | 인천만수_103015_1_0_0_8820Z203_1-3-8:4 가공형 | RN 1-3-8:4 | 인천만수_103015-1-0-0_8820Z203_1-3-8:4 가공형 | 인천만수_103015-1-0-0_8820Z203_1-3-8:4 가공형 | I_P1
6 | 64 | 운영중(OK) | 11433925 | 64 | 인천만수국사_3층[INMS]/통신실(뱅크)~인천만수_103016_1_0_0_8819F293_1-3-8:4 가공형 [인천만수_103016_1_0_0_8819F293_1-3-8:4 가공형] | N |  | 홈/기업 | FTTH 1차 RN | 140812611 | 15 | [6 empty] | 인천만수국사_3층[INMS]/통신실(뱅크) | V8500 | H_ManSu-V8500-3-TPS | H_ManSu-V8500-3-TPS | 6 | 인천만수_103016_1_0_0_8819F293_1-3-8:4 가공형 | RN 1-3-8:4 | 인천만수_103016-1-0-0_8819F293_1-3-8:4 가공형 | 인천만수_103016-1-0-0_8819F293_1-3-8:4 가공형 | I_P1
6 | 65 | 운영중(OK) | 3062420899 | 65 | 인천만수국사_3층[INMS]/통신실(뱅크)~만수상지간이_204042_1_0_0_8820X092_1-3-8:4 가공형_FULL+인천만수_106025_1_0_0_8820X092_1-3-8C [인천만수_106025_1_0_0_8820X092_1-3-8C] | N |  | 홈/기업 | FTTH 1차 RN | 201555356 | 7 | [6 empty] | 인천만수국사_3층[INMS]/통신실(뱅크) | V8500 | H_ManSu-V8500-6-TPS | H_ManSu-V8500-6-TPS | 5 | 만수상지간이_204042_1_0_0_8820X092_1-3-8:4 가공형_FULL+인천만수_106025_1_0_0_8820X092_1-3-8C | RN,Splitter,1-3,Non-콘넥터Type |  | 인천만수_106025_1_0_0_8820X092_1-3C_전주_RN,Splitter,1-3,Non-콘넥터Type | I_P1
6 | 66 | 운영중(OK) | 3062510241 | 66 | 인천만수_106021_1_0_0_8820Y661_1-3-8:4 가공형~인천만수_106021_1_2_0_8820H012_1-8:4 가공형 [인천만수_106021_1_2_0_8820H012_1-8:4 가공형] | N |  | 홈/기업 | FTTH 2/3차 RN | 201555356 | 3 | [6 empty] | 인천만수_106021_1_0_0_8820Y661_1-3-8:4 가공형 | RN 1-3-8:4 |  | 인천만수_106021_1_0_0_8820Y661_1-3-8:4 가공형_가공형_RN 1-3-8:4 | M_P3 | 인천만수_106021_1_2_0_8820H012_1-8:4 가공형 | RN 1-8:4 |  | 인천만수_106021_1_2_0_8820H012_1-8:4 가공형_가공_RN 1-8:4 | I_P1
6 | 67 | 운영중(OK) | 3062221670 | 67 | 인천만수_106021_1_0_0_8820Y661_1-3-8:4 가공형~인천만수_103025_1_0_4_8820X331_1:4 가공형+인천만수_106021_1_1_0_8820X331_1-8 [인천만수_106021_1_1_0_8820X331_1-8] | N |  | 홈/기업 | FTTH 2/3차 RN | 201555356 | 15 | [6 empty] | 인천만수_106021_1_0_0_8820Y661_1-3-8:4 가공형 | RN 1-3-8:4 |  | 인천만수_106021_1_0_0_8820Y661_1-3-8:4 가공형_가공형_RN 1-3-8:4 | M_P2 | 인천만수_103025_1_0_4_8820X331_1:4 가공형+인천만수_106021_1_1_0_8820X331_1-8 | RN 1:8 |  | 인천만수_106021_1_1_0_8820X331_1-8_RN 1:8 | I_P1
6 | 68 | 운영중(OK) | 11435118 | 68 | 인천만수국사_3층[INMS]/통신실(뱅크)~인천만수_103026_1_0_0_8820Z444_1-3-8:4 가공형 [인천만수_103026_1_0_0_8820Z444_1-3-8:4 가공형] | N |  | 홈/기업 | FTTH 1차 RN | 140812613 | 22 | [6 empty] | 인천만수국사_3층[INMS]/통신실(뱅크) | V8500 | H_ManSu-V8500-3-TPS | H_ManSu-V8500-3-TPS | 6 | 인천만수_103026_1_0_0_8820Z444_1-3-8:4 가공형 | RN 1-3-8:4 | 인천만수_103026-1-0-0_8820Z444_1-3-8:4 가공형 | 인천만수_103026_1_0_0_8820Z444_1-3-8:4 가공형 | I_P1
6 | 69 | 운영중(OK) | 3061741438 | 69 | 인천만수국사_3층[INMS]/통신실(뱅크)~광랜_만수동 신동아아파트 101동 1~2라인지하(Main) [[중요][APT_IP(RN)_TRK][H_ManSu-V8500-7-TPS(172.17.79.176) pon3/2~신동아아파트 101동1~2라인 지하(Main)_2:16RN_P1] | N |  | 홈 | 광랜트렁크 | 3420 | 234 | [6 empty] | 인천만수국사_3층[INMS]/통신실(뱅크) | V8500M | H_MANSU-V8500M-7-TPS | H_MANSU-V8500M-7-TPS | 2 | 광랜_만수동 신동아아파트 101동 1~2라인지하(Main) | RN 2:16 |  | 만수동 신동아아파트 101동 1~2라인_B1_셀프형#1_RN 2:16 | I_P1
6 | 70 | 운영중(OK) | 3061740484 | 70 | 인천만수국사_3층[INMS]/통신실(뱅크)~광랜_만수동 신동아아파트 101동 1~2라인지하(Main) [인천만수국사(뱅크) ~ 광랜_만수동 신동아아파트 101동 1~2라인지하(Main)(예비코아)] | N |  |  | 기타 | [8 empty] | 인천만수국사_3층[INMS]/통신실(뱅크) |  |  |  |  | 광랜_만수동 신동아아파트 101동 1~2라인지하(Main)
6 | 71 | 운영중(OK) | 11435181 | 71 | 인천만수국사_3층[INMS]/통신실(뱅크)~인천만수_103027_1_0_0_8820Z541_1-3-8:4 가공형 [인천만수_103027_1_0_0_8820Z541_1-3-8:4 가공형] | N |  | 홈/기업 | FTTH 1차 RN | 140812613 | 15 | [6 empty] | 인천만수국사_3층[INMS]/통신실(뱅크) | V8500 | H_ManSu-V8500-3-TPS | H_ManSu-V8500-3-TPS | 7 | 인천만수_103027_1_0_0_8820Z541_1-3-8:4 가공형 | RN 1-3-8:4 | 인천만수_103027-1-0-0_8820Z541_1-3-8:4 가공형 | 인천만수_103027_1_0_0_8820Z541_1-3-8:4 가공형 | I_P1
6 | 72 | 운영중(OK) | 11435259 | 72 | 인천만수국사_3층[INMS]/통신실(뱅크)~인천만수_103031_1_0_0_8820Z531_1-3-8:4 가공형 [인천만수_103031_1_0_0_8820Z531_1-3-8:4 가공형] | N |  | 홈/기업 | FTTH 1차 RN | 140812614 | 22 | [6 empty] | 인천만수국사_3층[INMS]/통신실(뱅크) | V8500 | H_ManSu-V8500-3-TPS | H_ManSu-V8500-3-TPS | 1 | 인천만수_103031_1_0_0_8820Z531_1-3-8:4 가공형 | RN 1-3-8:4 | 인천만수_103031-1-0-0_8820Z531_1-3-8:4 가공형 | 인천만수_103031_1_0_0_8820Z531_1-3-8:4 가공형 | I_P1

## 187-72-2
광케이블 선번장
선로ID | 100006458154 |  | 선로명 |  | 8820Y-851#1~8820Y851#1 | 규격 | 72C | N/W구분 | 가입자선로
시점 | 8820Y-851#1 |  |  |  |  | LOT No. | 1892 | 자산번호
종점 | 8820Y851#1 |  |  |  |  | 자재코드 | 807590 | 자재명 | 광케이블,72C,일반
UNIT | 선번 | 구성상태 | 코어ID | 선번 | 코어명 | 광선로감시여부 | 중요여부 | 코어수용서비스 | 코어수용서비스상세 | 수용서비스범위 | 영향고객수 | 연계회선번호 | 가입자번호 | 단선(불량)여부 | 직결공사번호 | Network명 | Network ID | 상위국설치장소명 | 상위국장비모델 | 상위국장비명 | 상위국TID | 상위국AID(port) | 하위국설치장소명 | 하위국장비모델 | 하위국장비명 | 하위국TID | 하위국AID(port)
Unit#1
1 | 1 | 운영중(OK) | 3062967072 | 1 | 인천만수_113071_1_0_0_8820W002_남동구청CCTV용 RN_1-2-8:4 가공형~만수상지간이_204022_1_0_0_8820R663_1-2-8:4 가공형 FULL+인천만수_113071_1_0_4_8820R663_남동구청CCTV용_1:4C_full [인천만수_113071_1_0_4_8820R663_남동구청CCTV용_1:4C] | N |  | 홈/기업 | FTTH 2/3차 RN |  | 4 | [6 empty] | 인천만수_113071_1_0_0_8820W002_남동구청CCTV용 RN_1-2-8:4 가공형 | RN 1-2-8:4 |  | 인천만수_113071_1_0_0_8820W002_남동구청CCTV용 RN_1-2-8:4 가공형_전주_RN 1-2-8:4 | S_P4 | 만수상지간이_204022_1_0_0_8820R663_1-2-8:4 가공형 FULL+인천만수_113071_1_0_4_8820R663_남동구청CCTV용_1:4C_full | RN 1:4 |  | 인천만수_113071_1_0_4_8820R663_남동구청CCTV용_1:4C_1층_RN 1:4_new | I_P1
1 | 2 |  |  | 2 |  | N
1 | 3 | 운영중(OK) | 3063256742 | 3 | 인천만수국사_3층[INMS]/통신실(뱅크)~530030440278_이에프씨(EFC high-end pc카페) [[530030440278_이에프씨(EFC high-end pc카페)]_[인천만수국사 P8624#17 GI11+벽취부R#2 MD33(1)]-[NP5508(U1)+OFD 12C/7]] | N |  |  | 기타 |  |  |  | 530030440278 |  |  |  |  | 인천만수국사_3층[INMS]/통신실(뱅크) | P8624XG | 인천만수국사_P8624#17_PC | 인천만수국사_P8624#17_PC | gi11 | 530030440278_이에프씨(EFC high-end pc카페) | NP5508 | 530030440278_NP5508 | 530030440278_NP5508 | u1(SFP)
1 | 4 | 운영중(OK) | 3063256743 | 4 | 인천만수국사_3층[INMS]/통신실(뱅크)~530030440278_이에프씨(EFC high-end pc카페) [[530030440278_이에프씨(EFC high-end pc카페)]_[인천만수국사 P8624#17 GI11+벽취부R#2 MD33(2)]-[NP5508(U1)+OFD 12C/8]] | N |  |  | 기타 |  |  |  | 530030440278 |  |  |  |  | 인천만수국사_3층[INMS]/통신실(뱅크) | P8624XG | 인천만수국사_P8624#17_PC | 인천만수국사_P8624#17_PC | gi11 | 530030440278_이에프씨(EFC high-end pc카페) | NP5508 | 530030440278_NP5508 | 530030440278_NP5508 | u1(SFP)
1 | 5 | 운영중(OK) | 3063343109 | 5 | 인천만수상지간이~만수상지간이_101031_1_0_0_8820H331(1-2-8:4)_full+인천만수_113071_1_0_2_8820H331_남동구청 CCTV용 RN_1:4C+만수상지간이_101047_1_0_0_8820H331_1-3-8C_10G [만수상지간이_101047_1_0_0_8820H331_1-3-8C] | N |  | 홈/기업 | FTTH 1차 RN | 201919624 |  |  | 500052592128 |  |  |  |  | 인천만수상지간이 | V8500M | H_SangJi-V8500M-1-TPS | H_SangJi-V8500M-1-TPS | 7 | 만수상지간이_101031_1_0_0_8820H331(1-2-8:4)_full+인천만수_113071_1_0_2_8820H331_남동구청 CCTV용 RN_1:4C+만수상지간이_101047_1_0_0_8820H331_1-3-8C_10G | RN,Splitter,1-3,Non-콘넥터Type(new) |  | 만수상지간이_101047_1_0_0_8820H331_1-3C_1층_RN,Splitter,1-3,Non-콘넥터Type(new) | I_P1
1 | 6 | 운영중(OK) | 3063346383 | 6 | 인천만수_113071_1_0_0_8820W002_남동구청CCTV용 RN_1-2-8:4 가공형~인천만수_113071_1_0_5_8819B171_1:4 가공형_남동구청CCTV용 [인천만수_113071_1_0_0_8820W002_남동구청CCTV용 RN_1-2-8:4 가공형~인천만수_113071_1_0_5_8819B171_1:4 가공형_남동구청CCTV용_전주_RN 1:4] | N |  | 홈/기업 | FTTH 2/3차 RN |  | 2 | [6 empty] | 인천만수_113071_1_0_0_8820W002_남동구청CCTV용 RN_1-2-8:4 가공형 | RN 1-2-8:4 |  | 인천만수_113071_1_0_0_8820W002_남동구청CCTV용 RN_1-2-8:4 가공형_전주_RN 1-2-8:4 | S_P5 | 인천만수_113071_1_0_5_8819B171_1:4 가공형_남동구청CCTV용 | RN 1:4 |  | 인천만수_113071_1_0_5_8819B171_1:4 가공형_남동구청CCTV용_전주_RN 1:4 | I_P1
1 | 7 |  |  | 7 |  | N
1 | 8 |  |  | 8 |  | N
1 | 9 |  |  | 9 |  | N
1 | 10 |  |  | 10 |  | N
1 | 11 |  |  | 11 |  | N
1 | 12 |  |  | 12 |  | N
Unit#2
2 | 13 |  |  | 13 |  | N
2 | 14 |  |  | 14 |  | N
2 | 15 |  |  | 15 |  | N
2 | 16 |  |  | 16 |  | N
2 | 17 |  |  | 17 |  | N
2 | 18 |  |  | 18 |  | N
2 | 19 |  |  | 19 |  | N
2 | 20 |  |  | 20 |  | N
2 | 21 |  |  | 21 |  | N
2 | 22 |  |  | 22 |  | N
2 | 23 |  |  | 23 |  | N
2 | 24 |  |  | 24 |  | N
Unit#3
3 | 25 |  |  | 25 |  | N
3 | 26 |  |  | 26 |  | N
3 | 27 |  |  | 27 |  | N
3 | 28 |  |  | 28 |  | N
3 | 29 |  |  | 29 |  | N
3 | 30 |  |  | 30 |  | N
3 | 31 |  |  | 31 |  | N
3 | 32 |  |  | 32 |  | N
3 | 33 |  |  | 33 |  | N
3 | 34 |  |  | 34 |  | N
3 | 35 |  |  | 35 |  | N
3 | 36 |  |  | 36 |  | N
Unit#4
4 | 37 |  |  | 37 |  | N
4 | 38 |  |  | 38 |  | N
4 | 39 |  |  | 39 |  | N
4 | 40 |  |  | 40 |  | N
4 | 41 |  |  | 41 |  | N
4 | 42 |  |  | 42 |  | N
4 | 43 |  |  | 43 |  | N
4 | 44 |  |  | 44 |  | N
4 | 45 |  |  | 45 |  | N
4 | 46 |  |  | 46 |  | N
4 | 47 |  |  | 47 |  | N
4 | 48 |  |  | 48 |  | N
Unit#5
5 | 49 |  |  | 49 |  | N
5 | 50 |  |  | 50 |  | N
5 | 51 |  |  | 51 |  | N
5 | 52 |  |  | 52 |  | N
5 | 53 |  |  | 53 |  | N
5 | 54 |  |  | 54 |  | N
5 | 55 |  |  | 55 |  | N
5 | 56 |  |  | 56 |  | N
5 | 57 |  |  | 57 |  | N
5 | 58 |  |  | 58 |  | N
5 | 59 |  |  | 59 |  | N
5 | 60 |  |  | 60 |  | N
Unit#6
6 | 61 |  |  | 61 |  | N
6 | 62 |  |  | 62 |  | N
6 | 63 |  |  | 63 |  | N
6 | 64 |  |  | 64 |  | N
6 | 65 |  |  | 65 |  | N
6 | 66 |  |  | 66 |  | N
6 | 67 |  |  | 67 |  | N
6 | 68 |  |  | 68 |  | N
6 | 69 |  |  | 69 |  | N
6 | 70 |  |  | 70 |  | N
6 | 71 |  |  | 71 |  | N
6 | 72 |  |  | 72 |  | N

## 187-144-1
광케이블 선번장
선로ID | 606249048 |  | 선로명 |  | [8820Y851#1] -8820Z082[8820Z082] | 규격 | 144C | N/W구분 | 간선선로
시점 | 8820Y851#1 |  |  |  |  | LOT No. | 2072 | 자산번호
종점 | 8820Z082 |  |  |  |  | 자재코드 | 530055 | 자재명 | 광케이블,144C,가공
UNIT | 선번 | 구성상태 | 코어ID | 선번 | 코어명 | 광선로감시여부 | 중요여부 | 코어수용서비스 | 코어수용서비스상세 | 수용서비스범위 | 영향고객수 | 연계회선번호 | 가입자번호 | 단선(불량)여부 | 직결공사번호 | Network명 | Network ID | 상위국설치장소명 | 상위국장비모델 | 상위국장비명 | 상위국TID | 상위국AID(port) | 하위국설치장소명 | 하위국장비모델 | 하위국장비명 | 하위국TID | 하위국AID(port)
Unit#1
1 | 1 |  | (연결) | 1 | 8820Y851[8820Y851#1]~8820X092[8820X092#1] | N
1 | 2 |  | (연결) | 2 | 8820Y851[8820Y851#1]~8820X092[8820X092#1] | N
1 | 3 | 운영중(OK) | 9441079 | 3 | 인천만수상지간이~만수2동 대동아파트 4동 1-2라인 지하(Main) [만수상지간이_102047_1_0_0_만수2동 대동아파트 4동 1-2라인 지하(Main) 2:8RN Self#1 1/2] | N |  | 홈 | 광랜트렁크 | 1005091 | 69 | [6 empty] | 인천만수상지간이 | V8500M | H_SangJi-V8500M-2-TPS | H_SangJi-V8500M-2-TPS | 7 | 만수2동 대동아파트 4동 1-2라인 지하(Main) | RN 2:8 | 2:8RN#1 | 만수상지간이_102037/102047_1_0_0_2:8RN#1_B1_RN 2:8 | I_P2
1 | 4 | 운영중(OK) | 9441081 | 4 | 인천만수상지간이~만수2동 대동아파트 4동 1-2라인 지하(Main) [만수상지간이_102048_1_0_0_만수2동 대동아파트 4동 1-2라인 지하(Main) 2:8RN Self#1 2/2] | N |  | 홈 | 광랜트렁크 | 1005091 | 69 | [6 empty] | 인천만수상지간이 | V8500M | H_SangJi-V8500M-2-TPS | H_SangJi-V8500M-2-TPS | 8 | 만수2동 대동아파트 4동 1-2라인 지하(Main) | RN 2:8 | 2:8RN#2 | 만수상지간이_102038/102048_1_0_0_2:8RN#2_B1_RN 2:8 | I_P2
1 | 5 |  | (연결) | 5 | 8820Q261[8820Q-261]~8820Y851[8820Y851#1] | N
1 | 6 |  | (연결) | 6 | 8820Y091[8820Y091#1]~17518951_만수중앙교회(인천만수) | N
1 | 7 | 운영중(OK) | 9445340 | 7 | 인천만수상지간이~광랜_만수동 삼부아파트 라동(Main) [[중요][APT_IP_TRK][H_SangJi-V8500M-2-TPS(172.18.2.138) Slot3/4 ~ (RN,2:16,구내,랙설치형,1U)광랜_만수동 삼부아파트 라동(Main)(주)]] | N |  | 홈 | 광랜트렁크 | 1006455 | 49 | [6 empty] | 인천만수상지간이 | V8500M | H_SangJi-V8500M-2-TPS | H_SangJi-V8500M-2-TPS | 4 | 광랜_만수동 삼부아파트 라동(Main) | RN 2:16_new |  | 만수동 삼부아파트 라동_옥상_RN 2:16_new | I_P1
1 | 8 | 운영중(OK) | 9445349 | 8 | 인천만수상지간이~광랜_만수동 삼부아파트 라동(Main) [[중요][APT_IP_TRK][SangJi-V6848-1-TPS(172.17.79.81) port4 ~ Dual_ManSoo_SamBu_RaD_V5524_L3(122.33.58.145) Slot1] TX] | N |  | 홈 | 기타 | 1006455 | 50 | [6 empty] | 인천만수상지간이 |  |  |  |  | 광랜_만수동 삼부아파트 라동(Main) | V6848XG | SangJi-V6848-1-TPS | SangJi-V6848-1-TPS | port4
1 | 9 | 운영중(OK) | 9449736 | 9 | 인천만수상지간이~광랜_만수동 향촌휴먼시아2단지 MDF실(204동B1F입구 맞은편) [만수상지 P8624#2 Gi6 ~ 향촌휴먼시아2단지 V5724 U/2] | N |  | 홈 | 기타 | 333280515 | 145 | [6 empty] | 인천만수상지간이 | V6848XG | SangJi-V6848-2-TPS | SangJi-V6848-2-TPS | port4 | 광랜_만수동 향촌휴먼시아2단지 MDF실(204동B1F입구 맞은편) | V5724G | H_Dual_Mansu_Humansia2cha_MDF_V5724G_L3_10G_AC2 | 만수동 향촌휴먼시아2단지 MDF실 | u/2
1 | 10 | 운영중(OK) | 9449738 | 10 | 인천만수상지간이~광랜_만수동 향촌휴먼시아2단지 MDF실(204동B1F입구 맞은편) [만수상지 P8624#2 Gi6 ~ 향촌휴먼시아2단지 V5724 U/2] | N |  | 홈 | 기타 | 333280515 | 145 | [6 empty] | 인천만수상지간이 | V6848XG | SangJi-V6848-2-TPS | SangJi-V6848-2-TPS | port4 | 광랜_만수동 향촌휴먼시아2단지 MDF실(204동B1F입구 맞은편) | V5724G | H_Dual_Mansu_Humansia2cha_MDF_V5724G_L3_10G_AC2 | 만수동 향촌휴먼시아2단지 MDF실 | u/2
1 | 11 | 운영중(OK) | 3060928489 | 11 | 인천만수상지간이~만수상지간이_204042_1_0_0_8820X092_1-3-8:4 가공형_FULL+인천만수_106025_1_0_0_8820X092_1-3-8C [만수상지간이~만수상지간이_204042_1_0_0_8820X092_1-3-8:4 가공형_전주_RN 1-3-8:4] | N |  | 홈/기업 | FTTH 1차 RN | 140811267 | 28 | [6 empty] | 인천만수상지간이 | V5724G | H_SangJi_V5724-10G-4-TPS | H_SangJi_V5724-10G-4-TPS | 2 | 만수상지간이_204042_1_0_0_8820X092_1-3-8:4 가공형_FULL+인천만수_106025_1_0_0_8820X092_1-3-8C | RN 1-3-8:4 |  | 만수상지간이_204042_1_0_0_8820X092_1-3-8:4 가공형_RN 1-3-8:4 | I_P1
1 | 12 |  | (연결) | 12 | 8820W442[8820W442]~8820W002[8820W002#1] | N
Unit#2
2 | 13 | 운영중(OK) | 9449311 | 13 | 인천만수상지간이~만수주공3단지아파트 309동 5~6호 뒤면 쓰레기비트(Main) [[중요][APT_IP_TRK][SangJi-V6848-1-TPS(172.17.79.81)Port-gi3 ~ Masu3dangi_309D_5-6L_V5524_1G_AC2(115.141.86.65) Gi25]] | N |  | 홈 | 광랜트렁크 | 3337 | 149 | [6 empty] | 인천만수상지간이 | V6848XG | SangJi-V6848-1-TPS | SangJi-V6848-1-TPS | port3 | 만수주공3단지아파트 309동 5~6호 뒤면 쓰레기비트(Main) | V6824XG |  | 만수주공3단지아파트 309동 5~6호_V6824XG | port24
2 | 14 | 운영중(OK) | 9449313 | 14 | 인천만수상지간이~만수주공3단지아파트 309동 5~6호 뒤면 쓰레기비트(Main) [[중요][APT_IP_TRK][SangJi-V6848-1-TPS(172.17.79.81)Port-gi3 ~ Masu3dangi_309D_5-6L_V5524_1G_AC2(115.141.86.65) Gi25]] | N |  | 홈 | 광랜트렁크 | 3337 | 149 | [6 empty] | 인천만수상지간이 | V6824XG |  | 만수주공3단지아파트 309동 5~6호_V6824XG | port24 | 만수주공3단지아파트 309동 5~6호 뒤면 쓰레기비트(Main) | V6848XG | SangJi-V6848-1-TPS | SangJi-V6848-1-TPS | port3
2 | 15 | 운영중(OK) | 3061956811 | 15 | 인천만수국사_3층[INMS]/통신실(뱅크)~500261428021_라이또PC방 [500261428021_라이또PC방] | N |  |  | 기타 | [8 empty] | 인천만수국사_3층[INMS]/통신실(뱅크) | P8624XG | 인천만수국사_P8624#16_PC | 인천만수국사_P8624#16_PC | gi14 | 500261428021_라이또PC방 | NP5508 | RaiTToPC_500261428021 | RaiTToPC_500261428021 | u1(SFP)
2 | 16 | 운영중(OK) | 3061957486 | 16 | 인천만수국사_3층[INMS]/통신실(뱅크)~500261428021_라이또PC방 [500261428021_라이또PC방] | N |  |  | 기타 | [8 empty] | 인천만수국사_3층[INMS]/통신실(뱅크) | P8624XG | 인천만수국사_P8624#16_PC | 인천만수국사_P8624#16_PC | gi14 | 500261428021_라이또PC방
2 | 17 |  | (연결) | 17 | 8820Y851[8820Y851#1]~8820X221[8820X-221#1] | N
2 | 18 |  | (연결) | 18 | 8820Y542[8820Y542]~8820Y851[8820Y851] | N
2 | 19 |  | (연결) | 19 | ~ | N
2 | 20 |  | (연결) | 20 | 인천만수국사(뱅크)~청약취소건_500228223905_현대렌탈서비스 | N
2 | 21 | 운영중(OK) | 3061533187 | 21 | 인천만수상지간이~만수상지간이_204051_1_0_0_8720X002_1-2-8:4 가공형_FULL [인천만수상지간이~만수상지간이_204051_1_0_0_8720X002_1-2-8:4 가공형_전주_RN 1-2-8:4] | N |  | 홈/기업 | FTTH 1차 RN | 140811267 | 16 | [6 empty] | 인천만수상지간이 | V5724G | H_SangJi_V5724-10G-4-TPS | H_SangJi_V5724-10G-4-TPS | 1 | 만수상지간이_204051_1_0_0_8720X002_1-2-8:4 가공형_FULL | RN 1-2-8:4 |  | 8820H002_1층_RN 1-2-8:4 | I_P1
2 | 22 |  |  | 22 |  | N
2 | 23 | 운영중(OK) | 3061741438 | 23 | 인천만수국사_3층[INMS]/통신실(뱅크)~광랜_만수동 신동아아파트 101동 1~2라인지하(Main) [[중요][APT_IP(RN)_TRK][H_ManSu-V8500-7-TPS(172.17.79.176) pon3/2~신동아아파트 101동1~2라인 지하(Main)_2:16RN_P1] | N |  | 홈 | 광랜트렁크 | 3420 | 233 | [6 empty] | 인천만수국사_3층[INMS]/통신실(뱅크) | V8500M | H_MANSU-V8500M-7-TPS | H_MANSU-V8500M-7-TPS | 2 | 광랜_만수동 신동아아파트 101동 1~2라인지하(Main) | RN 2:16 |  | 만수동 신동아아파트 101동 1~2라인_B1_셀프형#1_RN 2:16 | I_P1
2 | 24 | 운영중(OK) | 3061740484 | 24 | 인천만수국사_3층[INMS]/통신실(뱅크)~광랜_만수동 신동아아파트 101동 1~2라인지하(Main) [인천만수국사(뱅크) ~ 광랜_만수동 신동아아파트 101동 1~2라인지하(Main)(예비코아)] | N |  |  | 기타 | [8 empty] | 인천만수국사_3층[INMS]/통신실(뱅크) |  |  |  |  | 광랜_만수동 신동아아파트 101동 1~2라인지하(Main)
Unit#3
3 | 25 | 운영중(OK) | 846174 | 25 | 인천만수국사_3층[INMS]/통신실(뱅크)~광랜_만수1동 만수주공6단지아파트 607동(Main) [[중요][APT_IP_TRK][V6_H_ManSu-V8500-1-TPS(172.17.79.5) Slot9/7 ~ (RN,2:16,구내,랙설치형,1U)광랜_만수1동 만수주공6단지아파트 607동(Main)#1(주)]] | N |  | 홈 | 광랜트렁크 | 3350 | 225 | [6 empty] | 인천만수국사_3층[INMS]/통신실(뱅크) | V8500 | H_ManSu-V8500-1-TPS | H_ManSu-V8500-1-TPS | 7 | 광랜_만수1동 만수주공6단지아파트 607동(Main) | RN 2:16_new |  | 만수주공6단지아파트 607동(Main)_#1_1층_RN 2:16_new | I_P1
3 | 26 | 운영중(OK) | 846177 | 26 | 인천만수국사_3층[INMS]/통신실(뱅크)~광랜_만수1동 만수주공6단지아파트 607동(Main) [[중요][APT_IP_TRK][V6_H_ManSu-V8500-1-TPS(172.17.79.5) Slot9/8 ~ (RN,2:16,구내,랙설치형,1U)광랜_만수1동 만수주공6단지아파트 607동(Main))#2(주)]] | N |  | 홈 | 광랜트렁크 | 3350 | 225 | [6 empty] | 인천만수국사_3층[INMS]/통신실(뱅크) | V8500 | H_ManSu-V8500-1-TPS | H_ManSu-V8500-1-TPS | 8 | 광랜_만수1동 만수주공6단지아파트 607동(Main) | RN 2:16_new |  | 만수주공6단지아파트 607동(Main)_#2_1층_RN 2:16_new | I_P1
3 | 27 | 운영중(OK) | 12028939 | 27 | 인천만수국사_3층[INMS]/통신실(뱅크)~인천만수_103076_1_0_0_8820H101_1-3-8:4 가공형 FULL+인천만수_109016/109026_1_0_7_8820H101_1:4C 남동구청 CCTV용 [인천만수_103076_1_0_0_8820H101_1-3-8:4 가공형] | N |  | 홈/기업 | FTTH 1차 RN | 140839823 | 46 | [6 empty] | 인천만수국사_3층[INMS]/통신실(뱅크) | V8500 | H_ManSu-V8500-3-TPS | H_ManSu-V8500-3-TPS | 6 | 인천만수_103076_1_0_0_8820H101_1-3-8:4 가공형 FULL+인천만수_109016/109026_1_0_7_8820H101_1:4C 남동구청 CCTV용 | RN 1-3-8:4 | 인천만수_103076_1_0_0_8820H101_1-3-8:4 가공형 | 인천만수_103076_1_0_0_8820H101_1-3-8:4 가공형 | I_P1
3 | 28 | 운영중(OK) | 3060913308 | 28 | 인천만수상지간이~만수상지간이_204041_1_0_0_8820H682_1-3-8:4 가공형+만수상지간이_204041_1_2_0_8820H682_1-8C FULL [만수상지간이_204041_1_0_0_8820H682_1-3-8:4 가공형] | N |  | 홈/기업 | FTTH 1차 RN | 140811267 | 15 | [6 empty] | 인천만수상지간이 | V5724G | H_SangJi_V5724-10G-4-TPS | H_SangJi_V5724-10G-4-TPS | 1 | 만수상지간이_204041_1_0_0_8820H682_1-3-8:4 가공형+만수상지간이_204041_1_2_0_8820H682_1-8C FULL | RN 1-3-8:4 |  | 만수상지간이_204041_1_0_0_8820H682_1-3-8:4 가공형_RN 1-3-8:4 | I_P1
3 | 29 |  | (연결) | 29 | 8820Z082[8820Z082]~8820W002[8820W002#1] | N
3 | 30 | 운영중(OK) | 9808001 | 30 | 인천만수상지간이~만수상지간이_102021_1_0_0_8820H566_1-2-8:4 가공형_FULL+만수상지간이_102027_1_0_0_8820H566_1-3-8C_10G [만수상지간이_102021_1_0_0_8820H566(1-2-8:4) FULL_1층_RN 1-2-8:4] | N |  | 홈/기업 | FTTH 1차 RN | 140771146,201819986 | 27 | [6 empty] | 인천만수상지간이 | V8500M | H_SangJi-V8500M-2-TPS | H_SangJi-V8500M-2-TPS | 1 | 만수상지간이_102021_1_0_0_8820H566_1-2-8:4 가공형_FULL+만수상지간이_102027_1_0_0_8820H566_1-3-8C_10G | RN 1-2-8:4 | 만수상지#2-4-1-A_8820H561(1-2-8:4) | 만수상지간이_102021_1_0_0_8820H566(1-2-8:4) FULL_1층_RN 1-2-8:4 | I_P1
3 | 31 | 운영중(OK) | 3061350485 | 31 | 인천간석사옥/인천종합국사(1층)~[중]만수동 13 만수주공 4단지 414동 8~14라인 옥탑 [2107494536_HLB_인천간석B4_3220A] | N |  | 모바일 | 중계기-중계기 | 2108503168 | 4 | [6 empty] | 인천간석사옥/인천종합국사(1층) | Huawei/DU | HLB_인천간석B4 | HLB_LA0B4 | CPRI2 | [중]만수동 13 만수주공 4단지 414동 8~14라인 옥탑 | HWI/850M/RRH/RRU5903c(2T4R/40W)_변경전 | HLB_인천간석B4_3220A | HLB_LA0B4_3220A | RRU5903c_0
3 | 32 | 운영중(OK) | 3061350486 | 32 | 인천간석사옥/인천종합국사(1층)~[중]만수동 13 만수주공 4단지 419동 1~8라인 옥상 및 옥탑 [2107494538_HLB_인천간석B4_3230A] | Y |  | 모바일 | 중계기-중계기 | 2108503162 | 3 | [6 empty] | 인천간석사옥/인천종합국사(1층) | Huawei/DU | HLB_인천간석B4 | HLB_LA0B4 |  | [중]만수동 13 만수주공 4단지 419동 1~8라인 옥상 및 옥탑 | HWI/850M/RRH/RRU5903c(2T4R/40W)_변경전 | HLB_인천간석B4_3230A | HLB_LA0B4_3230A
3 | 33 | 운영중(OK) | 3061350484 | 33 | 인천간석사옥/인천종합국사(1층)~[중]만수동 13 만수주공 4단지 405동 1~4라인 옥탑 [2107494534_HLB_인천간석C5_4440A] | N |  | 모바일 | 중계기-중계기 | 2203600959 | 5 | [6 empty] | 인천간석사옥/인천종합국사(1층) | Huawei/DU | HLB_인천간석C5 | HLB_LA0C5 |  | [중]만수동 13 만수주공 4단지 405동 1~4라인 옥탑 | Huawei/850M/RRH | HLB_인천간석C5_4440A | HLB_LA0C5_4440A
3 | 34 | 운영중(OK) | 3061349594 | 34 | 인천간석사옥/인천종합국사(1층)~[중]만수동 13 만수주공 4단지 401동 1~8라인 옥상 [2107494532_HLB_인천간석C5_4420A] | Y |  | 모바일 | 중계기-중계기 | 2203600960 | 5 | [6 empty] | 인천간석사옥/인천종합국사(1층) | Huawei/DU | HLB_인천간석C5 | HLB_LA0C5 |  | [중]만수동 13 만수주공 4단지 401동 1~8라인 옥상 | Huawei/850M/RRH | HLB_인천간석C5_4420A | HLB_LA0C5_4420A
3 | 35 | 운영중(OK) | 3062221670 | 35 | 인천만수_106021_1_0_0_8820Y661_1-3-8:4 가공형~인천만수_103025_1_0_4_8820X331_1:4 가공형+인천만수_106021_1_1_0_8820X331_1-8 [인천만수_106021_1_1_0_8820X331_1-8] | N |  | 홈/기업 | FTTH 2/3차 RN | 201555356 | 15 | [6 empty] | 인천만수_106021_1_0_0_8820Y661_1-3-8:4 가공형 | RN 1-3-8:4 |  | 인천만수_106021_1_0_0_8820Y661_1-3-8:4 가공형_가공형_RN 1-3-8:4 | M_P2 | 인천만수_103025_1_0_4_8820X331_1:4 가공형+인천만수_106021_1_1_0_8820X331_1-8 | RN 1:8 |  | 인천만수_106021_1_1_0_8820X331_1-8_RN 1:8 | I_P1
3 | 36 | 운영중(OK) | 11536200 | 36 | 인천만수상지간이~만수상지간이_204032_1_0_0_8820H691_1-3-8:4 가공형 FULL [만수상지간이_204032_1_0_0_8820H691_1-3-8:4 가공형 FULL] | N |  | 홈/기업 | FTTH 1차 RN | 140811267 | 10 | [6 empty] | 인천만수상지간이 | V5724G | H_SangJi_V5724-10G-4-TPS | H_SangJi_V5724-10G-4-TPS | 2 | 만수상지간이_204032_1_0_0_8820H691_1-3-8:4 가공형 FULL | RN 1-2-8:4 | 만수상지_204032_1_0_0_8820H691_1-2-8:4 가공형 | 만수상지간이_204032_1_0_0_8820H691_1-3-8:4 가공형 FULL_1층_RN 1-2-8:4 | I_P1
Unit#4
4 | 37 |  | (연결) | 37 | 만수동 주공삼성영어학원(신한프라자 3층 302호_4672633)~LGT만수상지(ZAN)[기] | N
4 | 38 |  | (연결) | 38 | 만수동 주공삼성영어학원(신한프라자 3층 302호_4672633)~LGT만수상지(ZAN)[기] | N
4 | 39 |  | (연결) | 39 | 만수동 박래석(장미원교회 1층_4898045)~LGT만수상지(ZAN)[기] | N
4 | 40 |  | (연결) | 40 | 만수동 박래석(장미원교회 1층_4898045)~LGT만수상지(ZAN)[기] | N
4 | 41 |  | (연결) | 41 | 8820X762[8820X-751#1]~8820Y851[8820Y851#1] | N
4 | 42 |  | (연결) | 42 | 만수2동 신한5차아파트 1동(Main)~LGT만수상지(ZAN)[기] | N
4 | 43 | 운영중(OK) | 737306 | 43 | 인천만수상지간이~만수동 만수태화아파트 옥상(1층경비실키분출)(10층A/L내려서 우측계단 올라가서 정면 양문형 문) [만수상지간이_102041_1_0_0_만수동 만수태화아파트 옥상(] | N |  | 홈 | 광랜트렁크 | 1018640 | 30 | [6 empty] | 인천만수상지간이 | V8500M | H_SangJi-V8500M-2-TPS | H_SangJi-V8500M-2-TPS | 1 | 만수동 만수태화아파트 옥상(1층경비실키분출)(10층A/L내려서 우측계단 올라가서 정면 양문형 문) | V2724GB | 만수동 만수태화아파트 옥상 | 만수동 만수태화아파트 옥상 | 1
4 | 44 | 운영중(OK) | 737307 | 44 | 인천만수상지간이~광랜_만수동 한국공영아파트 B동(Main) [만수상지간이_102042_1_0_0_광랜_만수동 한국공영아파트 B동(Main)] | N |  | 홈 | 광랜트렁크 | 1006595 | 49 | [6 empty] | 인천만수상지간이 | V8500M | H_SangJi-V8500M-2-TPS | H_SangJi-V8500M-2-TPS | 2 | 광랜_만수동 한국공영아파트 B동(Main) | RN 1:8 | [P]만수동 한국공영아파트 B동 | [P]만수동 한국공영아파트 B동 | I_P1
4 | 45 |  |  | 45 |  | N
4 | 46 |  |  | 46 |  | N
4 | 47 | 운영중(OK) | 4653755 | 47 | 인천만수상지간이~만수동 성광유치원(문순자) [P3608] | N |  | 기타 | 기타 | [8 empty] | 인천만수상지간이 |  |  |  |  | 만수동 성광유치원(문순자)
4 | 48 | 운영중(OK) | 4653756 | 48 | 인천만수상지간이~만수동 성광유치원(문순자) [P3608] | N |  | 기타 | 기타 | [8 empty] | 인천만수상지간이 |  |  |  |  | 만수동 성광유치원(문순자)
Unit#5
5 | 49 | 운영중(OK) | 690930 | 49 | 인천만수국사_3층[INMS]/통신실(뱅크)~인천만수_107035/107045_만수동아주아파트옥상_2:8_가공형 [[중요][APT_IP(RN)_TRK][H_ManSu-V8500-7-TPS(172.18.1.76) pon3/5 ~ (RN,2:8,구내,랙설치형,1U)광랜_만수동 아주2차3차아파트 바동 5-6라인 옥상(Main)#1 I_P1]] | N |  | 홈 | 광랜트렁크 | 1005700 | 45 | [6 empty] | 인천만수국사_3층[INMS]/통신실(뱅크) | V8500M | H_MANSU-V8500M-7-TPS | H_MANSU-V8500M-7-TPS | 5 | 인천만수_107035/107045_만수동아주아파트옥상_2:8_가공형 | RN 2:8 |  | 만수동 5-3_옥상_RN 2:8 | I_P1
5 | 50 | 운영중(OK) | 3062420899 | 50 | 인천만수국사_3층[INMS]/통신실(뱅크)~만수상지간이_204042_1_0_0_8820X092_1-3-8:4 가공형_FULL+인천만수_106025_1_0_0_8820X092_1-3-8C [인천만수_106025_1_0_0_8820X092_1-3-8C] | N |  | 홈/기업 | FTTH 1차 RN | 201555356 | 7 | [6 empty] | 인천만수국사_3층[INMS]/통신실(뱅크) | V8500 | H_ManSu-V8500-6-TPS | H_ManSu-V8500-6-TPS | 5 | 만수상지간이_204042_1_0_0_8820X092_1-3-8:4 가공형_FULL+인천만수_106025_1_0_0_8820X092_1-3-8C | RN,Splitter,1-3,Non-콘넥터Type |  | 인천만수_106025_1_0_0_8820X092_1-3C_전주_RN,Splitter,1-3,Non-콘넥터Type | I_P1
5 | 51 | 운영중(OK) | 722326 | 51 | 인천만수상지간이~만수상지간이_102033_1_0_0_광랜_만수동 성신2차아파트 나동(Main) [[중요][APT_IP(RN)_TRK][H_SangJi_V5724-10G-3-TPS(172.17.79.105) pon3/1 ~ (1:8RN_셀프형_Dasan)광랜_만수동 성신2차아파트 나동(Main)#1 I_P1]_주] | N |  | 홈 | 광랜트렁크 | 1006454 | 37 | [6 empty] | 인천만수상지간이 | V8500M | H_SangJi-V8500M-2-TPS | H_SangJi-V8500M-2-TPS | 3 | 만수상지간이_102033_1_0_0_광랜_만수동 성신2차아파트 나동(Main) | RN 1:8 | [P]만수동 성신2차아파트 나동 | 만수상지간이_102033_1_0_0_광랜_만수동 성신2차아파트 나동(Main)_1층_RN 1:8 | I_P1
5 | 52 | 운영중(OK) | 722327 | 52 | 인천만수상지간이~만수상지간이_102033_1_0_0_광랜_만수동 성신2차아파트 나동(Main) [인천만수국사~만수동 성신2차아파트 나동] | N |  | 기타 | 기타 | [8 empty] | 인천만수상지간이 |  |  |  |  | 만수상지간이_102033_1_0_0_광랜_만수동 성신2차아파트 나동(Main)
5 | 53 | 운영중(OK) | 720016 | 53 | 인천만수상지간이~광랜_만수동 새성신3차아파트 2동(Main) FTTH [[중요]만수상지간이_102031_1_0_0_광랜_만수동 새성신3차아파트 2동(Main) FTTH] | N |  | 홈 | 광랜트렁크 | 1006596 | 54 | [6 empty] | 인천만수상지간이 | V8500M | H_SangJi-V8500M-2-TPS | H_SangJi-V8500M-2-TPS | 1 | 광랜_만수동 새성신3차아파트 2동(Main) FTTH | RN 1:8 | [P]만수동 새성신3차아파트 2동 | 만수상지간이_102031_1_0_0_1:8RN_1층_RN 1:8 | I_P1
5 | 54 | 운영중(OK) | 720018 | 54 | 인천만수상지간이~광랜_만수동 새성신3차아파트 2동(Main) FTTH [[중요]만수상지간이_102032_1_0_0_광랜_만수동 새성신3차아파트 2동(Main) FTTH] | N |  | 홈 | 광랜트렁크 | 1006596 | 54 | [6 empty] | 인천만수상지간이 | V8500M | H_SangJi-V8500M-2-TPS | H_SangJi-V8500M-2-TPS | 2 | 광랜_만수동 새성신3차아파트 2동(Main) FTTH | RN 1:8 | [P]만수동 새성신3차아파트 2동 | 만수상지간이_102032_1_0_0_1:8RN_1층_RN 1:8 | I_P1
5 | 55 | 운영중(OK) | 1283615 | 55 | 인천간석사옥/인천종합국사(1층)~광랜_만수2동 공작아파트 가동 7라인 앞쪽화단(Main) [H_JONGHAB-V8500-6-TPS 172.17.80.175_10/7~광랜_만수2동 공작아파트 가동 7라인 앞쪽화단(Main)_RN2:8_I_P1] | N |  | 홈 | 광랜트렁크 | 3304 | 29 | [6 empty] | 인천간석사옥/인천종합국사(1층) | V8500 | H_JONGHAB-V8500-6-TPS | H_JONGHAB-V8500-6-TPS | 7 | 광랜_만수2동 공작아파트 가동 7라인 앞쪽화단(Main) | RN 2:8 |  | 만수2동 공작아파트 가동 7라인 앞쪽화단(Main)_1층_셀프형#1_RN 2:8 | I_P1
5 | 56 | 운영중(OK) | 1283616 | 56 | 인천만수상지간이~광랜_만수2동 공작아파트 가동 7라인 앞쪽화단(Main) [[중요][APT_IP_TRK][SangJi-P8624-2-TPS(172.17.79.49) gi9 ~ ManSu2Dong_GongJak_APT_GaDong_L3_V6424F(119.68.20.153) port25] RX] | N |  | 홈 | 기타 | 1013050 | 28 | [6 empty] | 인천만수상지간이 |  |  |  |  | 광랜_만수2동 공작아파트 가동 7라인 앞쪽화단(Main)
5 | 57 | 운영중(OK) | 3061731077 | 57 | 인천만수국사_3층[INMS]/통신실(뱅크)~광랜_만수동 신대동아파트 3동 7~8라인지하 (Main) [ [중요][APT_IP(RN)_TRK][H_Mansu-V8500-6-TPS(172.17.80.249) pon9/6 ~ (RN,2:8,구내,랙설치형,1U)광랜_만수동 신대동아파트 3동 7~8라인지하 (Main)#1_P1] | N |  | 홈 | 광랜트렁크 | 3438 | 160 | [6 empty] | 인천만수국사_3층[INMS]/통신실(뱅크) | V8500 | H_ManSu-V8500-6-TPS | H_ManSu-V8500-6-TPS | 6 | 광랜_만수동 신대동아파트 3동 7~8라인지하 (Main) | RN 2:8 | 만수동 신대동아파트 3동 7~8라인지하 (Main)#1 | 만수상지간이_204072/204082_1_0_0_만수동 신대동아파트 3동 7~8라인지하 (Main)#1 | I_P1
5 | 58 | 운영중(OK) | 3061731979 | 58 | 인천만수국사_3층[INMS]/통신실(뱅크)~광랜_만수동 신대동아파트 3동 7~8라인지하 (Main) [ [중요][APT_IP(RN)_TRK][H_Mansu-V8500-6-TPS(172.17.80.249) pon9/7 ~ (RN,2:8,구내,랙설치형,1U)광랜_만수동 신대동아파트 3동 7~8라인지하 (Main)#1_P2] | N |  | 홈 | 광랜트렁크 | 3438 | 160 | [6 empty] | 인천만수국사_3층[INMS]/통신실(뱅크) | V8500 | H_ManSu-V8500-6-TPS | H_ManSu-V8500-6-TPS | 7 | 광랜_만수동 신대동아파트 3동 7~8라인지하 (Main) | RN 2:8 | 만수동 신대동아파트 3동 7~8라인지하 (Main)#2 | 만수동 신대동아파트 3동 7~8라인지하 (Main)#2 | I_P1
5 | 59 | 운영중(OK) | 5059386 | 59 | 인천만수상지간이~만수2동 (주)AV와사람들(AV와사람들 5층_4678013) [P3124] | N |  | 기타 | 기타 | [8 empty] | 인천만수상지간이 |  |  |  |  | 만수2동 (주)AV와사람들(AV와사람들 5층_4678013)
5 | 60 | 운영중(OK) | 5049041 | 60 | 인천만수상지간이~만수2동 (주)AV와사람들(AV와사람들 5층_4678013) [P3124] | N |  | 기타 | 기타 | [8 empty] | 인천만수상지간이 |  |  |  |  | 만수2동 (주)AV와사람들(AV와사람들 5층_4678013)
Unit#6
6 | 61 |  | (연결) | 61 | 인천만수상지간이~8820H882[8820H882] | N
6 | 62 | 운영중(OK) | 833624 | 62 | 인천만수상지간이~광랜_만수동 신한아파트 B동 A옥상(Main) [[중요][APT_IP(RN)_TRK][H_SangJi_V5724-10G-3-TPS[172.17.79.105) pon6/2 ~ (1:8RN_셀프형_Dasan)광랜_만수동 신한아파트 B동 A옥상(Main)#1 I_P1]_예비] | N |  | 기타 | 기타 | [8 empty] | 인천만수상지간이 |  |  |  |  | 광랜_만수동 신한아파트 B동 A옥상(Main)
6 | 63 | 운영중(OK) | 5143086 | 63 | 인천만수국사_3층[INMS]/통신실(뱅크)~만수동 향촌APT 125동 지하2층 4-1 중간기계실 [C-MUX#4 5AB] | N |  | 기타 | 기타 | [8 empty] | 인천만수국사_3층[INMS]/통신실(뱅크) |  |  |  |  | 만수동 향촌APT 125동 지하2층 4-1 중간기계실
6 | 64 |  | (연결) | 64 | 인천만수_104042_1_2_0_8820Y661_1-8:4RN 가공형~인천만수_104042_1_0_0_8820H823_1-3-8:4 가공형 | N
6 | 65 | 운영중(OK) | 3061217951 | 65 | 인천만수국사_3층[INMS]/통신실(뱅크)~500232151021_라이또(PC) 적성점 [[인천만수국사 P8624#16 Gi17+R#2-4 MD31(1)]-[500203905075_라이또(PC) 적성점 NP5508 U1 OFD 12C/1]] | N |  |  | 기타 |  |  |  | 500203905075 |  |  |  |  | 인천만수국사_3층[INMS]/통신실(뱅크) | P8624XG | 인천만수국사_P8624#16_PC | 인천만수국사_P8624#16_PC | gi17 | 500232151021_라이또(PC) 적성점 | NP5508 |  | Switch.6390880 | u1(SFP)
6 | 66 | 운영중(OK) | 3061218209 | 66 | 인천만수국사_3층[INMS]/통신실(뱅크)~500232151021_라이또(PC) 적성점 [[인천만수국사 P8624#16 Gi17+R#2-4 MD31(2)]-[500203905075_라이또(PC) 적성점 NP5508 U1 OFD 12C/2]] | N |  |  | 기타 |  |  |  | 500203905075 |  |  |  |  | 인천만수국사_3층[INMS]/통신실(뱅크) | P8624XG | 인천만수국사_P8624#16_PC | 인천만수국사_P8624#16_PC | gi17 | 500232151021_라이또(PC) 적성점 | NP5508 |  | Switch.6390880 | u1(SFP)
6 | 67 | 운영중(OK) | 3062280246 | 67 | 인천만수국사_3층[INMS]/통신실(뱅크)~인천만수_106023_1_0_0_ 인천만수아주아파트 바동_1-3-8:4_가공형 [인천만수국사(뱅크)[INMS]~인천만수_106023_1_0_0_ 인천만수아주아파트 바동_1-3-8:4 _전주_RN 1-3-8:4] | N |  | 홈/기업 | FTTH 1차 RN | 201555356 | 41 | [6 empty] | 인천만수국사_3층[INMS]/통신실(뱅크) | V8500 | H_ManSu-V8500-6-TPS | H_ManSu-V8500-6-TPS | 3 | 인천만수_106023_1_0_0_ 인천만수아주아파트 바동_1-3-8:4_가공형 | RN 1-3-8:4 |  | 인천만수_106023_1_0_0_ 인천만수아주아파트 바동_1-3-8:4 _전주_RN 1-3-8:4 | I_P1
6 | 68 |  | (연결) | 68 | ~ | N | [9 empty] | SF-155M(LGT만수링) | 10006826
6 | 69 | 운영중(OK) | 3062510241 | 69 | 인천만수_106021_1_0_0_8820Y661_1-3-8:4 가공형~인천만수_106021_1_2_0_8820H012_1-8:4 가공형 [인천만수_106021_1_2_0_8820H012_1-8:4 가공형] | N |  | 홈/기업 | FTTH 2/3차 RN | 201555356 | 3 | [6 empty] | 인천만수_106021_1_0_0_8820Y661_1-3-8:4 가공형 | RN 1-3-8:4 |  | 인천만수_106021_1_0_0_8820Y661_1-3-8:4 가공형_가공형_RN 1-3-8:4 | M_P3 | 인천만수_106021_1_2_0_8820H012_1-8:4 가공형 | RN 1-8:4 |  | 인천만수_106021_1_2_0_8820H012_1-8:4 가공형_가공_RN 1-8:4 | I_P1
6 | 70 | 운영중(OK) | 3062735156 | 70 | 인천만수_112032/112042_1_0_0[8820C611]남동구청 CCTV용 2:16RN+인천만수_113055_1_1_4_8820C611_남동구청CCTV용_1:4C_FULL~530008861051_남동구청(주공아파트 213동 앞 삼거리) [530008861051_남동구청(주공아파트 213동 앞 삼거리)-P3] | N |  |  | 기타 |  |  |  | 530008861051 |  |  |  |  | 인천만수_112032/112042_1_0_0[8820C611]남동구청 CCTV용 2:16RN+인천만수_113055_1_1_4_8820C611_남동구청CCTV용_1:4C_FULL | RN 1:4 |  | 인천만수_113055_1_1_4_8820C611_남동구청CCTV용_1:4C_1층_RN 1:4_new | M_P3 | 530008861051_남동구청(주공아파트 213동 앞 삼거리) | H670GA |  | Switch.8453192 | pon1
6 | 71 |  |  | 71 |  | N
6 | 72 |  | (연결) | 72 | ~ | N
Unit#7
7 | 73 | 운영중(OK) | 7336702 | 73 | 인천만수국사_3층[INMS]/통신실(뱅크)~인천만수_109016/109026_1_0_0[8820H331]남동구청CCTV용 2:8RN_FULL [인천만수_109016_1_0_0[8820H331]남동구청CCTV용 2:8RN] | N |  | 홈/기업 | FTTH 1차 RN |  | 13 | [6 empty] | 인천만수국사_3층[INMS]/통신실(뱅크) | V8500 | ManSU-V8500-9-CCTV | ManSU-V8500-9-CCTV | 6 | 인천만수_109016/109026_1_0_0[8820H331]남동구청CCTV용 2:8RN_FULL | RN 2:8 | 만수 MS/B9-10-1[8820H331]=CCTV용 | 인천만수_109016/109026_1_0_0[8820H331]남동구청CCTV용 2:8RN_1층_RN 2:8_new | I_P1
7 | 74 | 운영중(OK) | 11145933 | 74 | 인천종합_211072/211082_1_0_0_[8820Y091]_2:8RN~인천종합_211072_1_0_7_[8820Z432]1:4RN-SP7 [인천종합_211072_1_0_7_[8820Z432]1:4RN-SP7] | N |  | 홈/기업 | FTTH 2/3차 RN | 140807609 | [7 empty] | 인천종합_211072/211082_1_0_0_[8820Y091]_2:8RN | RN 2:8 | 인천종합MS/B11-7/2_8/2[8820Y091]_2:8RN | 인천종합_211072/211082_1_0_0_[8820Y091]_2:8RN | M_P7 | 인천종합_211072_1_0_7_[8820Z432]1:4RN-SP7 | RN 1:4 | 인천종합MS/B11-7/2_8/2[8820Z432]1:4RN-SP7 | 인천종합MS/B11-7/2_8/2[8820Z432]1:4RN-SP7 | I_P1
7 | 75 | (해지)운영중(OK) | 8359957 | 75 | 인천만수_207071/207081_1_0_0[8820Y141] 2:8RN~김병철_500060246557 [김병철_500060246557] | N |  | 기타 | 기타 | [8 empty] | 인천만수_207071/207081_1_0_0[8820Y141] 2:8RN | RN 2:8 | [C]만수 MS/B7-13-1[8820Y141] | 인천만수_207071/207081_1_0_0[8820Y141] 2:8RN | M_P3 | 김병철_500060246557 | V2908GB |  | Switch.6423120 | 1
7 | 76 | 운영중(OK) | 3061242278 | 76 | 인천간석사옥/인천종합국사(1층)~[중]만수동 17 만수주공5단지아파트 505동 옥탑 [2106484473] | Y |  | 모바일 | 중계기-중계기 | 2108503169 | 4 | [6 empty] | 인천간석사옥/인천종합국사(1층) | Huawei/DU | HLB_인천간석B8 | HLB_LA0B8 | CPRI3 | [중]만수동 17 만수주공5단지아파트 505동 옥탑 | HWI/850M/RRH/RRU5903c(2T4R/40W)_변경전 | HLB_인천간석B8_4430A | HLB_LA0B8_4430A | RRU5903c_0
7 | 77 | 운영중(OK) | 3063119012 | 77 | 인천만수국사_3층[INMS]/통신실(뱅크)~인천만수_206011_1_0_0_8820W123_2:8RN [인천만수국사(뱅크)[INMS]~인천만수_206011_1_0_0_8820W123_2:8RN] | N |  | 홈/기업 | FTTH 1차 RN | 140828940 | 7 | [6 empty] | 인천만수국사_3층[INMS]/통신실(뱅크) | V5724G | B_MANSU-V5724-6-SME | 만수국사_V5724#6_SME | 1 | 인천만수_206011_1_0_0_8820W123_2:8RN | RN 2:8 |  | 8820W123_1층_RN 2:8 | I_P1
7 | 78 | 운영중(OK) | 5524504 | 78 | 인천만수국사_3층[INMS]/통신실(뱅크)~인천만수_206031/206041_1_0_0_8820W763_2:8RN [인천만수_206041_1_0_0_8820W763_2:8RN] | N |  | 홈/기업 | FTTH 1차 RN | 200989047 | 5 | [6 empty] | 인천만수국사_3층[INMS]/통신실(뱅크) | V5724G | B_MANSU-V5724-6-SME | 만수국사_V5724#6_SME | 1 | 인천만수_206031/206041_1_0_0_8820W763_2:8RN | RN 2:8 | 만수V5724#6_3/1,4/1_BR310 | 인천만수_206031/206041_1_0_0_만수3셀_2:8RN_8820W763(가공형만수2동72_50) | I_P2
7 | 79 | 운영중(OK) | 5184572 | 79 | 인천간석사옥/인천종합국사(1층)~[중]만수동18번지 LG세탁 상가 옥탑 [13W1R006RM] | Y |  | 모바일 | 중계기-중계기 | 2208656929 | 4 | 7723997 | [5 empty] | 인천간석사옥/인천종합국사(1층) | Huawei/DU | HLB_인천간석B7 | HLB_LA0B7 | CPRI4 | [중]만수동18번지 LG세탁 상가 옥탑 | Huawei/850M/RRH | HLB_인천간석B7_3240A | HLB_LA0B7_3240A | CPRI0(upper-level)
7 | 80 | 운영중(OK) | 5184574 | 80 | 인천간석사옥/인천종합국사(1층)~[중]만수동5-397 신대동아파트 5동_옥탑 [13W1R006RN] | Y |  | 기타 | 기타 |  |  | 7683457 | [5 empty] | 인천간석사옥/인천종합국사(1층) | Huawei/DU | HLB_인천간석B6 | HLB_LA0B6 | CPRI2 | [중]만수동5-397 신대동아파트 5동_옥탑 | Huawei/850M/RRH | HLB_인천간석B6_3320A | HLB_LA0B6_3320A | CPRI0(upper-level)
7 | 81 | 운영중(OK) | 11435063 | 81 | 인천만수국사_3층[INMS]/통신실(뱅크)~인천만수_103025_1_0_0_8820Z351_1-3-8:4 가공형+인천만수_109017/109027_1_0_1_8820Z351_1:4C 남동구청 CCTV용 [인천만수_103025_1_0_0_8820Z351_1-3-8:4 가공형] | N |  | 홈/기업 | FTTH 1차 RN | 140812613 | 13 | [6 empty] | 인천만수국사_3층[INMS]/통신실(뱅크) | V8500 | H_ManSu-V8500-3-TPS | H_ManSu-V8500-3-TPS | 5 | 인천만수_103025_1_0_0_8820Z351_1-3-8:4 가공형+인천만수_109017/109027_1_0_1_8820Z351_1:4C 남동구청 CCTV용 | RN 1-3-8:4 | 인천만수_103025-1-0-0_8820Z351_1-3-8:4 가공형 | 인천만수_103025-1-0-0_8820Z351_1-3-8:4 가공형 | I_P1
7 | 82 | 운영중(OK) | 11435118 | 82 | 인천만수국사_3층[INMS]/통신실(뱅크)~인천만수_103026_1_0_0_8820Z444_1-3-8:4 가공형 [인천만수_103026_1_0_0_8820Z444_1-3-8:4 가공형] | N |  | 홈/기업 | FTTH 1차 RN | 140812613 | 22 | [6 empty] | 인천만수국사_3층[INMS]/통신실(뱅크) | V8500 | H_ManSu-V8500-3-TPS | H_ManSu-V8500-3-TPS | 6 | 인천만수_103026_1_0_0_8820Z444_1-3-8:4 가공형 | RN 1-3-8:4 | 인천만수_103026-1-0-0_8820Z444_1-3-8:4 가공형 | 인천만수_103026_1_0_0_8820Z444_1-3-8:4 가공형 | I_P1
7 | 83 | 운영중(OK) | 11435181 | 83 | 인천만수국사_3층[INMS]/통신실(뱅크)~인천만수_103027_1_0_0_8820Z541_1-3-8:4 가공형 [인천만수_103027_1_0_0_8820Z541_1-3-8:4 가공형] | N |  | 홈/기업 | FTTH 1차 RN | 140812613 | 15 | [6 empty] | 인천만수국사_3층[INMS]/통신실(뱅크) | V8500 | H_ManSu-V8500-3-TPS | H_ManSu-V8500-3-TPS | 7 | 인천만수_103027_1_0_0_8820Z541_1-3-8:4 가공형 | RN 1-3-8:4 | 인천만수_103027-1-0-0_8820Z541_1-3-8:4 가공형 | 인천만수_103027_1_0_0_8820Z541_1-3-8:4 가공형 | I_P1
7 | 84 | 운영중(OK) | 11435259 | 84 | 인천만수국사_3층[INMS]/통신실(뱅크)~인천만수_103031_1_0_0_8820Z531_1-3-8:4 가공형 [인천만수_103031_1_0_0_8820Z531_1-3-8:4 가공형] | N |  | 홈/기업 | FTTH 1차 RN | 140812614 | 23 | [6 empty] | 인천만수국사_3층[INMS]/통신실(뱅크) | V8500 | H_ManSu-V8500-3-TPS | H_ManSu-V8500-3-TPS | 1 | 인천만수_103031_1_0_0_8820Z531_1-3-8:4 가공형 | RN 1-3-8:4 | 인천만수_103031-1-0-0_8820Z531_1-3-8:4 가공형 | 인천만수_103031_1_0_0_8820Z531_1-3-8:4 가공형 | I_P1
Unit#8
8 | 85 | 운영중(OK) | 756122 | 85 | 인천구월간이~광랜_만수동 주공11단지아파트 1111동(Main) [인천구월간이_H_Guwol-V8500-5-TPS 172.18.1.74 P10/1_10G~광랜_만수동 주공11단지아파트 1111동_RN,2:32,구내,랙설치형#1 I_P2] | N |  | 홈 | 광랜트렁크 | 3267 | 255 | [6 empty] | 인천구월간이 | V8500 | H_Guwol-V8500-5-TPS | H_Guwol-V8500-5-TPS | 1 | 광랜_만수동 주공11단지아파트 1111동(Main) | RN 2:32 |  | 만수동 주공11단지아파트 1111동(Main)_B1_셀프형#1_RN 2:32 | I_P2
8 | 86 | (해지)구성중(ER) | 756123 | 86 | 인천구월간이~광랜_만수동 주공11단지아파트 1111동(Main) [[중요][APT_IP_TRK][GuWol-V6848-1-TPS(172.17.76.193) port10 ~ Dual-Mansu_Jookong_11th_111D_V5524XG_L3_10G(122.33.41.129) port23] RX] | N |  | 기타 | 기타 | [8 empty] | 인천구월간이 |  |  |  |  | 광랜_만수동 주공11단지아파트 1111동(Main)
8 | 87 | 운영중(OK) | 915176 | 87 | 인천만수국사_3층[INMS]/통신실(뱅크)~광랜_만수4동 만수주공5단지아파트 501-1동 지하(Main) [[중요][APT_IP_TRK][MANSU-V6848-3-TPS(172.17.79.130) port8 ~ D_MS_JuKong5-501D-L3_AC2_10G(124.54.247.241) gi2] TX] | N |  | 홈 | 광랜트렁크 | 3330 | 228 | [6 empty] | 인천만수국사_3층[INMS]/통신실(뱅크) | P8624XG | 만수4동 만수주공5단지아파트 501-1동 지하_P8624 | 만수4동 만수주공5단지아파트 501-1동 지하_P8624 | gi2 | 광랜_만수4동 만수주공5단지아파트 501-1동 지하(Main) | V6848XG | MANSU-V6848-3-TPS | MANSU-V6848-3-TPS | port8
8 | 88 | 운영중(OK) | 915177 | 88 | 인천만수국사_3층[INMS]/통신실(뱅크)~광랜_만수4동 만수주공5단지아파트 501-1동 지하(Main) [[중요][APT_IP_TRK][MANSU-V6848-3-TPS(172.17.79.130) port8 ~ D_MS_JuKong5-501D-L3_AC2_10G(124.54.247.241) gi2] RX] | N |  | 홈 | 광랜트렁크 | 3330 | 228 | [6 empty] | 인천만수국사_3층[INMS]/통신실(뱅크) | V6848XG | MANSU-V6848-3-TPS | MANSU-V6848-3-TPS | port8 | 광랜_만수4동 만수주공5단지아파트 501-1동 지하(Main) | P8624XG | 만수4동 만수주공5단지아파트 501-1동 지하_P8624 | 만수4동 만수주공5단지아파트 501-1동 지하_P8624 | gi2
8 | 89 | (해지)운영중(OK) | 8239753 | 89 | 인천만수국사_3층[INMS]/통신실(뱅크)~만수동 (주)현대RS(동인천프라자 3층_4829506) [시내전화] | N |  | 기타 | 기타 | [8 empty] | 인천만수국사_3층[INMS]/통신실(뱅크) |  |  |  |  | 만수동 (주)현대RS(동인천프라자 3층_4829506)
8 | 90 | 운영중(OK) | 3063382171 | 90 | 인천만수_109017/109027_1_0_0[8820Y601]남동구청CCTV용 2:8RN+인천만수_209071/209081_1_0_8_8820Y601_1-4C 남동구청 CCTV용~공탭_8820Z082+인천만수_109017/109027_1_0_5_8820Z082_1:4C 남동구청 CCTV용 [인천만수_109017/109027_1_0_5_8820Z082_1:4C 남동구청 CCTV용] | N |  | 홈/기업 | FTTH 2/3차 RN |  | 1 |  | 500055636809 |  |  |  |  | 인천만수_109017/109027_1_0_0[8820Y601]남동구청CCTV용 2:8RN+인천만수_209071/209081_1_0_8_8820Y601_1-4C 남동구청 CCTV용 | RN 2:8 | 만수 MS/B9-13-1[8820Y601]=CCTV용 | 인천만수_109017/109027_1_0_0[8820Y601]남동구청CCTV용 2:8RN_1층_RN 2:8_new | M_P5 | 공탭_8820Z082+인천만수_109017/109027_1_0_5_8820Z082_1:4C 남동구청 CCTV용 | RN 1:4_new |  | 인천만수_109017/109027_1_0_5_8820Z082_1:4C 남동구청 CCTV용_1층_RN 1:4_new | I_P1
8 | 91 | (해지)구성중(ER) | 1313968 | 91 | 간석간68L14H1L1(8820C371)~새말지22R5(8820X481) [배전자동화(남인천32링)] | N |  | 기타 | 기타 | [8 empty] | 간석간68L14H1L1(8820C371) |  |  |  |  | 새말지22R5(8820X481)
8 | 92 |  | (연결) | 92 | 새말지22R5(8820X481)~8820Q261[8820Q-261] | N
8 | 93 | 운영중(OK) | 833623 | 93 | 인천만수국사_3층[INMS]/통신실(뱅크)~광랜_만수동 신한아파트 B동 A옥상(Main) [: 인천만수국사_V8500-10G-7-TPS[172.18.1.76] P1/1~(1:8RN_셀프형_Dasan)] | N |  | 기타 | 기타 | [8 empty] | 인천만수국사_3층[INMS]/통신실(뱅크) | V8500M | H_MANSU-V8500M-7-TPS | H_MANSU-V8500M-7-TPS | 1 | 광랜_만수동 신한아파트 B동 A옥상(Main) | RN 1:8 | 만수동 신한아파트 B동 A | 만수동 신한아파트 B동 A | I_P1
8 | 94 |  | (연결) | 94 | 만수6셀_2:8RN_8820Y441(가공형만수동955)_만수V5724#6_520_(전주이설_8820Y541 위치변경)~만수동 남동국민체육센터_500004524426 | N
8 | 95 | 운영중(OK) | 7756592 | 95 | 만수6셀_2:8RN_8820Y441(가공형만수동955)_만수V5724#6_520_(전주이설_8820Y541 위치변경) ~GS슈퍼_만수점 [만수6셀_2:8RN_8820Y441(가공형만수동955)_만수V5724#6_520~GS슈퍼_만수점] | N |  | 기타 | 기타 |  |  |  | 500041418487 |  |  |  |  | 만수6셀_2:8RN_8820Y441(가공형만수동955)_만수V5724#6_520_(전주이설_8820Y541 위치변경) | RN 2:8 | 만수V5724#6_5/2,6/2_BR520 | 만수V5724#6_5/2,6/2_BR520 | M_P4 | GS슈퍼_만수점 | P3608FG | GS슈퍼_만수점_500041418487 | GS슈퍼_만수점_500041418487
8 | 96 | 운영중(OK) | 10189800 | 96 | 인천만수_109016/109026_1_0_8[8820H453]_SP8_1:4RN=CCTV용_FULL~500125200060_남동구청(만수동29)_둥지어린이공원 [500125200060_남동구청(만수동29)] | N |  | 기타 | 기타 |  |  |  | 500125200060 |  |  |  |  | 인천만수_109016/109026_1_0_8[8820H453]_SP8_1:4RN=CCTV용_FULL | RN 1:4 | 만수 MS/B9-10-2[8820H561]_SP8_1:4RN=CCTV용 | 인천만수_109016/109026_1_0_8[8820H453]_SP8_1:4RN=CCTV용_FULL_1층_RN 1:4_new | M_P3 | 500125200060_남동구청(만수동29)_둥지어린이공원 | H670G | H670G_BS | SP-3_500125200060_남동구청(만수동29) | pon1
Unit#9
9 | 97 | 운영중(OK) | 9653090 | 97 | 인천만수_209011_1_1_0_8820Y591_1-8:4_FULL~인천만수_209011_1_1_2_만수동 18-0_1:4 종단형+인천만수_106021_1_1_3_18-0_1:4 [인천만수_209011_1_1_2_만수동 18-0_1:4 종단형] | N |  | 홈/기업 | FTTH 2/3차 RN | 140749154 | 2 | [6 empty] | 인천만수_209011_1_1_0_8820Y591_1-8:4_FULL | RN 1-8:4 | [C]만수국사#9-1-1-B-1_8820Y591_1-8:4 | 인천만수_209011_1_1_0_8820Y591_1-8:4_FULL | M_P2 | 인천만수_209011_1_1_2_만수동 18-0_1:4 종단형+인천만수_106021_1_1_3_18-0_1:4 | RN 1:4 | [C]만수국사#9-1-1-B-2_18-0_1:4 종단형 | 인천만수_209011_1_1_2_만수동 18-0_1:4 종단형 | I_P1
9 | 98 | 운영중(OK) | 8798749 | 98 | 인천만수_112033/112043_1_0_0[8820Y091]남동구청 CCTV용 2:16RN_FULL~500060925300_남동구청(만수근린공원) [500060925300_남동구청(만수근린공원)] | N |  | 기타 | 기타 |  |  |  | 500060925300 |  |  |  |  | 인천만수_112033/112043_1_0_0[8820Y091]남동구청 CCTV용 2:16RN_FULL | RN 2:16 | 만수국사 MS/B12-02-1[8820Y091]-남동구청 CCTV용 | 인천만수_112033/112043_1_0_0[8820Y091]남동구청 CCTV용 2:16RN_1층_RN 2:16_new | M_P7 | 500060925300_남동구청(만수근린공원) | 다산_1기가_ONT | SP-7_500060925300_남동구청(만수근린공원) | SP-7_500060925300_남동구청(만수근린공원) | pon1
9 | 99 | 운영중(OK) | 3061042784 | 99 | 인천만수국사_3층[INMS]/통신실(뱅크)~530030440278_이에프씨(EFC high-end pc카페) [500202272036_제노피씨(PC) 만수동점] | N |  |  | 기타 | [8 empty] | 인천만수국사_3층[INMS]/통신실(뱅크) |  |  |  |  | 530030440278_이에프씨(EFC high-end pc카페)
9 | 100 | 운영중(OK) | 3061047687 | 100 | 인천만수국사_3층[INMS]/통신실(뱅크)~530030440278_이에프씨(EFC high-end pc카페) [500202272036_제노피씨(PC) 만수동점] | N |  |  | 기타 | [8 empty] | 인천만수국사_3층[INMS]/통신실(뱅크) |  |  |  |  | 530030440278_이에프씨(EFC high-end pc카페)
9 | 101 | 운영중(OK) | 3061043003 | 101 | 인천만수_109016/109026_1_0_4_8820H371_1:4RN-SP4=CCTV용_FULL~500226197564_남동구청(다세대주택 모퉁이) [500226197564_남동구청(다세대주택 모퉁이)-P3] | N |  |  | 기타 |  |  |  | 500226197564 |  |  |  |  | 인천만수_109016/109026_1_0_4_8820H371_1:4RN-SP4=CCTV용_FULL | RN 1:4 | 인천만수_MS/B9-5/2_6/2_8820H371_1:4RN-SP4=CCTV용 | 인천만수_109016/109026_1_0_4_8820H371_1:4RN-SP4=CCTV용_FULL_1층_RN 1:4_new | M_P3 | 500226197564_남동구청(다세대주택 모퉁이) | H670GA |  | Switch.6241549 | pon1
9 | 102 | 운영중(OK) | 5152668 | 102 | 만수간73(8820Y724)~간석간101L9R2_8820Z171 [배전자동화(남인천87링)] | N |  | 기타 | 기타 |  |  |  | 990011593995 |  |  |  |  | 만수간73(8820Y724) |  |  |  |  | 간석간101L9R2_8820Z171
9 | 103 | 운영중(OK) | 5668747 | 103 | 만수6셀_2:8RN_8820Y441(가공형만수동955)_만수V5724#6_520_(전주이설_8820Y541 위치변경) ~인천만수_206052_1_0_3_1:8RN_8820Z271 [인천만수_206052_1_0_3_1:8RN_8820Z271] | N |  | 홈/기업 | FTTH 2/3차 RN | [8 empty] | 만수6셀_2:8RN_8820Y441(가공형만수동955)_만수V5724#6_520_(전주이설_8820Y541 위치변경) | RN 2:8 | 만수V5724#6_5/2,6/2_BR520 | 만수V5724#6_5/2,6/2_BR520 | M_P3 | 인천만수_206052_1_0_3_1:8RN_8820Z271 | RN 1:8 | 만수V5724#6_BR520_만수6-4셀_1:8RN_8820Z271 | 인천만수_206052_1_0_3_1:8RN_8820Z271 | I_P1
9 | 104 | 운영중(OK) | 3061297464 | 104 | 인천만수국사_3층[INMS]/통신실(뱅크)~인천만수_106011_1_0_0_8820H532_1-2-8:4 가공형 [인천만수_106011_1_0_0_8820H532_1-2-8:4 가공형] | N |  | 홈/기업 | FTTH 1차 RN | 140757594,201234746 | 45 | [6 empty] | 인천만수국사_3층[INMS]/통신실(뱅크) | V8500 | H_ManSu-V8500-6-TPS | H_ManSu-V8500-6-TPS | 1 | 인천만수_106011_1_0_0_8820H532_1-2-8:4 가공형 | RN 1-2-8:4 | 만수상지_V5724#1-8-1-A_8820H532(1-2-8:4) | 인천만수_106011_1_0_0_8820H532_1-2-8:4 가공형_RN 1-2-8:4 | I_P1
9 | 105 | 운영중(OK) | 10011365 | 105 | 인천만수국사_3층[INMS]/통신실(뱅크)~만수4동 만수주공4단지아파트 412동 4-5L 지하(Main)(차단기_1층 계단옆 EPS실) [[중요][APT_IP_TRK][H_ManSu-V8500M-8-TPS(172.18.2.247) Slot3/3 ~ (RN,2:16,구내,랙설치형,1U)만수4동 만수주공4단지아파트 412동 4-5L 지하(Main)#1(주)]] | N |  | 홈 | 광랜트렁크 | 3455 | 598 | [6 empty] | 인천만수국사_3층[INMS]/통신실(뱅크) | V8500M | H_ManSu-V8500M-8-TPS | H_ManSu-V8500M-8-TPS | 3 | 만수4동 만수주공4단지아파트 412동 4-5L 지하(Main)(차단기_1층 계단옆 EPS실) | RN 2:16_new |  | 만수주공4단지 412동(Main)_#1_RN 2:16_new | I_P1
9 | 106 | 운영중(OK) | 10011366 | 106 | 인천만수국사_3층[INMS]/통신실(뱅크)~만수4동 만수주공4단지아파트 412동 4-5L 지하(Main)(차단기_1층 계단옆 EPS실) [[중요][APT_IP_TRK][H_ManSu-V8500M-8-TPS(172.18.2.247) Slot3/4 ~ (RN,2:16,구내,랙설치형,1U)만수4동 만수주공4단지아파트 412동 4-5L 지하(Main)#2(주)]] | N |  | 홈 | 광랜트렁크 | 3455 | 598 | [6 empty] | 인천만수국사_3층[INMS]/통신실(뱅크) | V8500M | H_ManSu-V8500M-8-TPS | H_ManSu-V8500M-8-TPS | 4 | 만수4동 만수주공4단지아파트 412동 4-5L 지하(Main)(차단기_1층 계단옆 EPS실) | RN 2:16_new |  | 만수주공4단지 412동(Main)_#2_RN 2:16_new | I_P1
9 | 107 | 운영중(OK) | 5206521 | 107 | 인천만수국사_3층[INMS]/통신실(뱅크)~HLB_인천만수A3_3430A/2431C(13W1R007RP/13W1R00TH9) [HLB_인천만수A3_3430A/2431C(13W1R007RP/13W1R00TH9)] | N |  | 기타 | 기타 | [8 empty] | 인천만수국사_3층[INMS]/통신실(뱅크) |  |  |  |  | HLB_인천만수A3_3430A/2431C(13W1R007RP/13W1R00TH9)
9 | 108 | 운영중(OK) | 5166662 | 108 | 인천만수국사_3층[INMS]/통신실(뱅크)~[중]만수동54-7 빌라건물 [1600241446] | N |  | 기타 | 기타 |  |  | 9824624 | [5 empty] | 인천만수국사_3층[INMS]/통신실(뱅크) | Huawei/DU | HLB_인천만수A3 | HLB_LA5A3 | CPRI3 | [중]만수동54-7 빌라건물 | Huawei/850M/RRH | HLB_인천만수A3_3430A | HLB_LA5A3_3430A | CPRI0(upper-level)
Unit#10
10 | 109 |  | (연결) | 109 | 만수6셀_2:8RN_8820Y441(가공형만수동955)_만수V5724#6_520_(전주이설_8820Y541 위치변경)~만수동 기독교대한감리회인천동산교회_500005052371 | N
10 | 110 | 운영중(OK) | 3062639877 | 110 | 인천간석사옥/인천종합국사(1층)~[중]인천동산교회 옥상 [2312841842 (100014072095)_HLB_인천간석C8_3340A] | N |  | 모바일 | 중계기-중계기 | 2312845214 | 4 | [6 empty] | 인천간석사옥/인천종합국사(1층) | Huawei/DU | HLB_인천간석C4 | HLB_LA0C4 |  | [중]인천동산교회 옥상 | UDOR100 | 간석C4_간석사옥G40U0_간석C8_3340A | FOHLB_LA0C4G40U0
10 | 111 | 운영중(OK) | 3063381594 | 111 | 인천만수_109017/109027_1_0_0[8820Y601]남동구청CCTV용 2:8RN+인천만수_209071/209081_1_0_8_8820Y601_1-4C 남동구청 CCTV용~인천만수_103025_1_0_0_8820Z351_1-3-8:4 가공형+인천만수_109017/109027_1_0_1_8820Z351_1:4C 남동구청 CCTV용 [인천만수_109017/109027_1_0_1_8820Z351_1:4C 남동구청 CCTV용] | N |  | 홈/기업 | FTTH 2/3차 RN |  | 1 |  | 500025183447 |  |  |  |  | 인천만수_109017/109027_1_0_0[8820Y601]남동구청CCTV용 2:8RN+인천만수_209071/209081_1_0_8_8820Y601_1-4C 남동구청 CCTV용 | RN 2:8 | 만수 MS/B9-13-1[8820Y601]=CCTV용 | 인천만수_109017/109027_1_0_0[8820Y601]남동구청CCTV용 2:8RN_1층_RN 2:8_new | M_P1 | 인천만수_103025_1_0_0_8820Z351_1-3-8:4 가공형+인천만수_109017/109027_1_0_1_8820Z351_1:4C 남동구청 CCTV용 | RN 1:4_new |  | 인천만수_109017/109027_1_0_1_8820Z351_1:4C 남동구청 CCTV용_지하_RN 1:4_new | I_P1
10 | 112 | 운영중(OK) | 9056323 | 112 | 인천만수_112033/112043_1_0_0[8820Y091]남동구청 CCTV용 2:16RN_FULL~500069176393_남동구청(삼거리)_CCTV [500069176393_남동구청(삼거리)_CCTV] | N |  | 기타 | 기타 |  |  |  | 500069176393 |  |  |  |  | 인천만수_112033/112043_1_0_0[8820Y091]남동구청 CCTV용 2:16RN_FULL | RN 2:16 | 만수국사 MS/B12-02-1[8820Y091]-남동구청 CCTV용 | 인천만수_112033/112043_1_0_0[8820Y091]남동구청 CCTV용 2:16RN_1층_RN 2:16_new | M_P9 | 500069176393_남동구청(삼거리)_CCTV | H670G | SP-9_500069176393_남동구청(삼거리) | SP-9_500069176393_남동구청(삼거리) | pon1
10 | 113 | 운영중(OK) | 3061906702 | 113 | 인천만수국사_3층[INMS]/통신실(뱅크)~인천만수_103071_1_0_0_2동 1-1라인 1층 화단_1-2-8:4 가공형 [인천만수국사(뱅크)~인천만수_103071_1_0_0_2동 1-1라인 1층 화단 1-2-8:4 RN [인천만수국사(뱅크)~인천만수_103071_1_0_0_2동 1-1라인 1층 화단 1-2-8:4]] | N |  | 홈 | 광랜트렁크 | 1006596 | 54 | [6 empty] | 인천만수국사_3층[INMS]/통신실(뱅크) | V8500 | H_ManSu-V8500-3-TPS | H_ManSu-V8500-3-TPS | 1 | 인천만수_103071_1_0_0_2동 1-1라인 1층 화단_1-2-8:4 가공형 | RN 1-2-8:4 |  | 인천만수_103071_1_0_0_2동 1-1라인 1층 화단 1-2-8:4 RN_11_RN 1-2-8:4 | I_P1
10 | 114 | 운영중(OK) | 3061907265 | 114 | 인천만수국사_3층[INMS]/통신실(뱅크)~인천만수_103072_1_0_0_1동 2-1라인 1층 화단_1-2-8:4 가공형 [인천만수국사(뱅크)~인천만수_103072_1_0_0_1동 2-1라인 1층 화단 1-2-8:4 RN [인천만수국사(뱅크)~인천만수_103071_1_0_0_1동 2-1라인 1층 화단 1-2-8:4]] | N |  | 홈 | 광랜트렁크 | 1006596 | 54 | [6 empty] | 인천만수국사_3층[INMS]/통신실(뱅크) | V8500 | H_ManSu-V8500-3-TPS | H_ManSu-V8500-3-TPS | 2 | 인천만수_103072_1_0_0_1동 2-1라인 1층 화단_1-2-8:4 가공형 | RN 1-2-8:4 |  | 인천만수_103072_1_0_0_1동 2-1라인 1층 화단 1-2-8:4 RN_RN 1-2-8:4_1_RN 1-2-8:4_1층_RN 1-2-8:4 | I_P1
10 | 115 | 운영중(OK) | 5074593 | 115 | 인천만수국사_3층[INMS]/통신실(뱅크)~만수4동 만수주공4단지아파트 412동 4-5L 지하(Main)(차단기_1층 계단옆 EPS실) [[중요][APT_IP_TRK][V6_H_ManSu-V8500-3-TPS(172.17.79.176) Slot9/1 ~ (RN,2:16,구내,랙설치형,1U)만수4동 만수주공4단지아파트 412동 4-5L 지하(Main)#3(주)]] | N |  | 홈 | 광랜트렁크 | 3455 | 598 | [6 empty] | 인천만수국사_3층[INMS]/통신실(뱅크) | V8500 | H_ManSu-V8500-3-TPS | H_ManSu-V8500-3-TPS | 1 | 만수4동 만수주공4단지아파트 412동 4-5L 지하(Main)(차단기_1층 계단옆 EPS실) | RN 2:16_new |  | 만수주공4단지 412동(Main)_#3_RN 2:16_new | I_P1
10 | 116 | 운영중(OK) | 5074605 | 116 | 인천만수국사_3층[INMS]/통신실(뱅크)~만수4동 만수주공4단지아파트 412동 4-5L 지하(Main)(차단기_1층 계단옆 EPS실) [[중요][APT_IP_TRK][V6_H_ManSu-V8500-3-TPS(172.17.79.176) Slot9/2 ~ (RN,2:16,구내,랙설치형,1U)만수4동 만수주공4단지아파트 412동 4-5L 지하(Main)#4(주)]] | N |  | 홈 | 광랜트렁크 | 3455 | 598 | [6 empty] | 인천만수국사_3층[INMS]/통신실(뱅크) | V8500 | H_ManSu-V8500-3-TPS | H_ManSu-V8500-3-TPS | 2 | 만수4동 만수주공4단지아파트 412동 4-5L 지하(Main)(차단기_1층 계단옆 EPS실) | RN 2:16_new |  | 만수주공4단지 412동(Main)_#4_RN 2:16_new | I_P1
10 | 117 |  | (연결) | 117 | ~ | N
10 | 118 |  | (연결) | 118 | 8820Y542[8820Y542#1]~만수4동 만수주공4단지아파트 412동 4-5L 지하(Main)(차단기_1층 계단옆 EPS실) | N
10 | 119 | 운영중(OK) | 5184570 | 119 | 인천간석사옥/인천종합국사(1층)~[중]만수동 13 만수주공 4단지 410동 옥상 [13W1R006RK] | Y |  | 모바일 | 중계기-중계기 | 2108503174 | 4 | 7666902 | [5 empty] | 인천간석사옥/인천종합국사(1층) | Huawei/DU | HLB_인천간석B7 | HLB_LA0B7 |  | [중]만수동 13 만수주공 4단지 410동 옥상 | Huawei/850M/RRH | HLB_인천간석B7_3350A | HLB_LA0B7_3350A
10 | 120 | 운영중(OK) | 11738928 | 120 | 인천만수국사_3층[INMS]/통신실(뱅크)~인천만수_104042_1_0_0_8820H823_1-3-8:4 가공형_FULL [인천만수_104042_1_0_0_8820H823_1-3-8:4 가공형] | N |  | 홈/기업 | FTTH 1차 RN | 140834765 | 27 | [6 empty] | 인천만수국사_3층[INMS]/통신실(뱅크) | V8500 | H_MANSU-V8500-4-TPS | H_MANSU-V8500-4-TPS | 2 | 인천만수_104042_1_0_0_8820H823_1-3-8:4 가공형_FULL | RN 1-3-8:4 | 인천만수_104042_1_0_0_8820H823_1-3-8:4 가공형 | 인천만수_104042_1_0_0_8820H823_1-3-8:4 가공형 | I_P1
Unit#11
11 | 121 | 운영중(OK) | 9624868 | 121 | 인천만수상지간이~만수상지간이_102013_1_0_0_8820H511(1-2-8:4) FULL [만수상지간이_102013_1_0_0_8820H511(1-2-8:4) FULL_1층_RN 1-2-8:4] | N |  | 홈/기업 | FTTH 1차 RN | 140771146 | 20 | [6 empty] | 인천만수상지간이 | V8500M | H_SangJi-V8500M-2-TPS | H_SangJi-V8500M-2-TPS | 3 | 만수상지간이_102013_1_0_0_8820H511(1-2-8:4) FULL | RN 1-2-8:4 | 만수상지_V5724#2-2-1-A_8820H511(1-2-8:4) | 만수상지간이_102013_1_0_0_8820H511(1-2-8:4) FULL_1층_RN 1-2-8:4 | I_P1
11 | 122 | 운영중(OK) | 6724953 | 122 | 인천만수국사_3층[INMS]/통신실(뱅크)~동인천고등학교 [C-MUX#2_OTU5AB] | N |  | 기타 | 기타 | [8 empty] | 인천만수국사_3층[INMS]/통신실(뱅크) |  |  |  |  | 동인천고등학교
11 | 123 | 운영중(OK) | 5184568 | 123 | 인천간석사옥/인천종합국사(1층)~[중] 만수동 2-78 1층 만수숯불갈비 건물 [13W1R00ERC] | Y |  | 모바일 | 중계기-중계기 | 13W1R00ERC | 1 | 7721648 | [5 empty] | 인천간석사옥/인천종합국사(1층) | Huawei/DU | HLB_인천간석B7 | HLB_LA0B7 | CPRI0 | [중] 만수동 2-78 1층 만수숯불갈비 건물 | Huawei/850M/RRH | HLB_인천간석B7_3200A | HLB_LA0B7_3200A | CPRI0(upper-level)
11 | 124 | 운영중(OK) | 3063343109 | 124 | 인천만수상지간이~만수상지간이_101031_1_0_0_8820H331(1-2-8:4)_full+인천만수_113071_1_0_2_8820H331_남동구청 CCTV용 RN_1:4C+만수상지간이_101047_1_0_0_8820H331_1-3-8C_10G [만수상지간이_101047_1_0_0_8820H331_1-3-8C] | N |  | 홈/기업 | FTTH 1차 RN | 201919624 |  |  | 500052592128 |  |  |  |  | 인천만수상지간이 | V8500M | H_SangJi-V8500M-1-TPS | H_SangJi-V8500M-1-TPS | 7 | 만수상지간이_101031_1_0_0_8820H331(1-2-8:4)_full+인천만수_113071_1_0_2_8820H331_남동구청 CCTV용 RN_1:4C+만수상지간이_101047_1_0_0_8820H331_1-3-8C_10G | RN,Splitter,1-3,Non-콘넥터Type(new) |  | 만수상지간이_101047_1_0_0_8820H331_1-3C_1층_RN,Splitter,1-3,Non-콘넥터Type(new) | I_P1
11 | 125 | 운영중(OK) | 9337610 | 125 | 인천만수국사_3층[INMS]/통신실(뱅크)~만수국사_107012_1_0_0_8820H882(1-2-8:4)_full [만수국사_8500#7_P1/2(172.18.1.76)~만수상지간이_201102_1_0_0_8820H882(1-2-8:4)_full] | N |  | 홈/기업 | FTTH 1차 RN | 140757594,201416053 | 20 | [6 empty] | 인천만수국사_3층[INMS]/통신실(뱅크) | V8500M | H_MANSU-V8500M-7-TPS | H_MANSU-V8500M-7-TPS | 2 | 만수국사_107012_1_0_0_8820H882(1-2-8:4)_full | RN 1-2-8:4 | 만수상지_V5724#1-10-2-A_8820H882(1-2-8:4) | 8820H882_1층_RN 1-2-8:4 | I_P1
11 | 126 |  | (연결) | 126 | 인천만수상지간이~8820X092[8820X092#1] | N
11 | 127 | 운영중(OK) | 9337576 | 127 | 인천만수상지간이~만수상지간이_101015_1_0_0_8820H142(1-2-8:4)_FULL [만수상지간이_101015_1_0_0_8820H142(1-2-8:4)_FULL_1층_RN 1-2-8:4] | N |  | 홈/기업 | FTTH 1차 RN | 140757593 | 21 | [6 empty] | 인천만수상지간이 | V8500M | H_SangJi-V8500M-1-TPS | H_SangJi-V8500M-1-TPS | 5 | 만수상지간이_101015_1_0_0_8820H142(1-2-8:4)_FULL | RN 1-2-8:4 | 만수상지_V5724#1-4-2-A_8820H141(1-2-8:4) | 만수상지간이_101015_1_0_0_8820H142(1-2-8:4)_FULL_1층_RN 1-2-8:4 | I_P1
11 | 128 |  | (연결) | 128 | 인천만수상지간이~8820X762[8820X-751#1] | N
11 | 129 |  | (연결) | 129 | 8820X092[8820X092#1]~인천만수상지간이 | N
11 | 130 |  | (연결) | 130 | 인천만수상지간이~8820X762[8820X-751#1] | N
11 | 131 | 운영중(OK) | 9337587 | 131 | 인천만수상지간이~만수상지간이_101031_1_0_0_8820H331(1-2-8:4)_full+인천만수_113071_1_0_2_8820H331_남동구청 CCTV용 RN_1:4C+만수상지간이_101047_1_0_0_8820H331_1-3-8C_10G [만수상지간이_101031_1_0_0_8820H331(1-2-8:4)_full_1층_RN 1-2-8:4] | N |  | 홈/기업 | FTTH 1차 RN | 140757594 | 26 | [6 empty] | 인천만수상지간이 | V8500M | H_SangJi-V8500M-1-TPS | H_SangJi-V8500M-1-TPS | 1 | 만수상지간이_101031_1_0_0_8820H331(1-2-8:4)_full+인천만수_113071_1_0_2_8820H331_남동구청 CCTV용 RN_1:4C+만수상지간이_101047_1_0_0_8820H331_1-3-8C_10G | RN 1-2-8:4 | 만수상지_V5724#1-6-1-A_8820H331(1-2-8:4) | 만수상지간이_101031_1_0_0_8820H331(1-2-8:4)_full_1층_RN 1-2-8:4 | I_P1
11 | 132 | 운영중(OK) | 9337608 | 132 | 인천만수상지간이~만수상지간이_101025_1_0_0_8820H481(1-2-8:4) 133401188 +만수상지간이_204041_1_1_0_8820H481_1-8C [만수상지간이_101025_1_0_0_8820H481(1-2-8:4)_1층_만수상지간이_101025_1_0_0_8820H481(1-2-8:4)_RN 1-2-8:4] | N |  | 홈/기업 | FTTH 1차 RN | 140757594,201818226 | 6 | [6 empty] | 인천만수상지간이 | V8500M | H_SangJi-V8500M-1-TPS | H_SangJi-V8500M-1-TPS | 5 | 만수상지간이_101025_1_0_0_8820H481(1-2-8:4) 133401188 +만수상지간이_204041_1_1_0_8820H481_1-8C | RN 1-2-8:4 | 만수상지_V5724#1-10-1-A_8820H481(1-2-8:4) | 만수상지간이_101025_1_0_0_8820H481(1-2-8:4)_1층_만수상지간이_101025_1_0_0_8820H481(1-2-8:4)_RN 1-2-8:4 | I_P1
Unit#12
12 | 133 | 운영중(OK) | 9337607 | 133 | 인천만수상지간이~만수상지간이_101037_1_0_0_8820H691(1-2-8:4) FULL [만수상지간이_101037_1_0_0_8820H691(1-2-8:4) FULL_1층_RN 1-2-8:4] | N |  | 홈/기업 | FTTH 1차 RN | 140757594 | 15 | [6 empty] | 인천만수상지간이 | V8500M | H_SangJi-V8500M-1-TPS | H_SangJi-V8500M-1-TPS | 7 | 만수상지간이_101037_1_0_0_8820H691(1-2-8:4) FULL | RN 1-2-8:4 | 만수상지_V5724#1-9-2-A_8820H691(1-2-8:4) | 만수상지간이_101037_1_0_0_8820H691(1-2-8:4) FULL_1층_RN 1-2-8:4 | I_P1
12 | 134 | 운영중(OK) | 9337602 | 134 | 인천만수상지간이~만수상지간이_101035_1_0_0_8820H781(1-2-8:4) FULL [만수상지간이_101035_1_0_8_1-184번지_1층 벽면형 1:4_1층_RN 1:4] | N |  | 홈/기업 | FTTH 1차 RN | 140757594 | 18 | [6 empty] | 인천만수상지간이 | V8500M | H_SangJi-V8500M-1-TPS | H_SangJi-V8500M-1-TPS | 5 | 만수상지간이_101035_1_0_0_8820H781(1-2-8:4) FULL | RN 1-2-8:4 | 만수상지_V5724#1-8-2-A_8820H781(1-2-8:4) | 만수상지간이_101035_1_0_0_8820H781(1-2-8:4) FULL_1층_RN 1-2-8:4 | I_P1
12 | 135 | 운영중(OK) | 9337606 | 135 | 인천만수상지간이~만수상지간이_101036_1_0_0_8820F801(1-2-8:4)_full [만수상지간이_101036_1_0_0_8820F801(1-2-8:4)_full_1층_RN 1-2-8:4] | N |  | 홈/기업 | FTTH 1차 RN | 140757594 | 17 | [6 empty] | 인천만수상지간이 | V8500M | H_SangJi-V8500M-1-TPS | H_SangJi-V8500M-1-TPS | 6 | 만수상지간이_101036_1_0_0_8820F801(1-2-8:4)_full | RN 1-2-8:4 | 만수상지_V5724#1-9-1-A_8820F801(1-2-8:4) | 만수상지간이_101036_1_0_0_8820F801(1-2-8:4)_full_1층_RN 1-2-8:4 | I_P1
12 | 136 | 운영중(OK) | 9337594 | 136 | 인천만수상지간이~만수상지간이_101033_1_0_0_8820H565(1-2-8:4)_full+인천만수_109016/109026_1_0_5_8820H565_1:4C 남동구청 CCTV용 [만수상지간이_101033_1_0_0_8820H565(1-2-8:4)_full_1층_RN 1-2-8:4] | N |  | 홈/기업 | FTTH 1차 RN | 140757594 | 33 | [6 empty] | 인천만수상지간이 | V8500M | H_SangJi-V8500M-1-TPS | H_SangJi-V8500M-1-TPS | 3 | 만수상지간이_101033_1_0_0_8820H565(1-2-8:4)_full+인천만수_109016/109026_1_0_5_8820H565_1:4C 남동구청 CCTV용 | RN 1-2-8:4 | 만수상지_V5724#1-7-1-A_8820H565(1-2-8:4) | 만수상지간이_101033_1_0_0_8820H565(1-2-8:4)_full_1층_RN 1-2-8:4 | I_P1
12 | 137 | (해지)구성중(ER) | 9337601 | 137 | 인천만수상지간이~인천만수_106011_1_0_0_8820H532_1-2-8:4 가공형 [만수상지간이_201081_1_0_0_8820H532(1-2-8:4)_FULL] | N |  | 홈/기업 | FTTH 1차 RN | [8 empty] | 인천만수상지간이 |  |  |  |  | 인천만수_106011_1_0_0_8820H532_1-2-8:4 가공형
12 | 138 | 운영중(OK) | 9337599 | 138 | 인천만수상지간이~만수상지간이_101034_1_0_0_8820H671(1-2-8:4)_full [만수상지간이_101034_1_0_0_8820H671(1-2-8:4)_full_1층_RN 1-2-8:4] | N |  | 홈/기업 | FTTH 1차 RN | 140757594 | 17 | [6 empty] | 인천만수상지간이 | V8500M | H_SangJi-V8500M-1-TPS | H_SangJi-V8500M-1-TPS | 4 | 만수상지간이_101034_1_0_0_8820H671(1-2-8:4)_full | RN 1-2-8:4 | 만수상지_V5724#1-7-2-A_8820H671(1-2-8:4) | 만수상지간이_101034_1_0_0_8820H671(1-2-8:4)_full_1층_RN 1-2-8:4 | I_P1
12 | 139 | 운영중(OK) | 9337590 | 139 | 인천만수상지간이~만수상지간이_101032_1_0_0_8920C023(1-2-8:4) [만수상지간이_101032_1층_RN 1-2-8:4] | N |  | 홈/기업 | FTTH 1차 RN | 140757594 | 19 | [6 empty] | 인천만수상지간이 | V8500M | H_SangJi-V8500M-1-TPS | H_SangJi-V8500M-1-TPS | 2 | 만수상지간이_101032_1_0_0_8920C023(1-2-8:4) | RN 1-2-8:4 | 만수상지_V5724#1-6-2-A_8820H331(1-2-8:42-A_8920C023(1-2-8:4) | 만수상지간이_101032_1층_RN 1-2-8:4 | I_P1
12 | 140 | 운영중(OK) | 9337582 | 140 | 인천만수상지간이~만수상지간이_101024_1_0_0_8820H613(1-2-8:4) FULL [만수상지간이_101024_1_0_0_8820H613(1-2-8:4) FULL_1층_RN 1-2-8:4] | N |  | 홈/기업 | FTTH 1차 RN | 140757593,201818226 | 14 | [6 empty] | 인천만수상지간이 | V8500M | H_SangJi-V8500M-1-TPS | H_SangJi-V8500M-1-TPS | 4 | 만수상지간이_101024_1_0_0_8820H613(1-2-8:4) FULL | RN 1-2-8:4 | 만수상지_V5724#1-5-2-A_8820H613(1-2-8:4) | 만수상지간이_101024_1_0_0_8820H613(1-2-8:4) FULL_1층_RN 1-2-8:4 | I_P1
12 | 141 | 운영중(OK) | 3063595899 | 141 | 인천만수상지간이~인천만수상지_102026_1_0_0_8820X484_1-3-8:4 가공형 [인천만수상지_102026_1_0_0_8820X484_1-3-8:4 가공형] | N |  | 홈/기업 | FTTH 1차 RN | 201819986 | 1 | [6 empty] | 인천만수상지간이 | V8500M | H_SangJi-V8500M-2-TPS | H_SangJi-V8500M-2-TPS | 6 | 인천만수상지_102026_1_0_0_8820X484_1-3-8:4 가공형 | RN 1-3-8:4_new |  | 인천만수상지_102026_1_0_0_8820X484_1-3-8:4 가공형_전주_RN 1-3-8:4_new | I_P1
12 | 142 |  | (연결) | 142 | 8820X092[8820X092#1]~인천만수상지간이 | N
12 | 143 |  | (연결) | 143 | 인천만수상지간이~8820X762[8820X-751#1] | N
12 | 144 |  | (연결) | 144 | 인천만수상지간이~8820X762[8820X-751#1] | N

## 187-144-2
광케이블 선번장
선로ID | 606249067 |  | 선로명 |  | [8820Y851#1] -8820Y755 | 규격 | 144C | N/W구분 | 간선선로
시점 | 8820Y851#1 |  |  |  |  | LOT No. | 0000 | 자산번호
종점 | 8820Y755#1 |  |  |  |  | 자재코드 | 530055 | 자재명 | 광케이블,144C,가공
UNIT | 선번 | 구성상태 | 코어ID | 선번 | 코어명 | 광선로감시여부 | 중요여부 | 코어수용서비스 | 코어수용서비스상세 | 수용서비스범위 | 영향고객수 | 연계회선번호 | 가입자번호 | 단선(불량)여부 | 직결공사번호 | Network명 | Network ID | 상위국설치장소명 | 상위국장비모델 | 상위국장비명 | 상위국TID | 상위국AID(port) | 하위국설치장소명 | 하위국장비모델 | 하위국장비명 | 하위국TID | 하위국AID(port)
Unit#1
1 | 1 |  |  | 1 |  | N
1 | 2 | 운영중(OK) | 3063531779 | 2 | 350010637775_8720F121_간석간54L10L3~530035633396_8819H631(63S1)_만수3 [한전남인천지점(남인천지사12링=남인천207링)8720F121_간석간54L10L3~8819H631(63S1)_만수3] | N |  |  | 기타 |  |  |  | 530035633396 |  |  |  |  | 350010637775_8720F121_간석간54L10L3 |  |  |  |  | 530035633396_8819H631(63S1)_만수3
1 | 3 | 운영중(OK) | 9441079 | 3 | 인천만수상지간이~만수2동 대동아파트 4동 1-2라인 지하(Main) [만수상지간이_102047_1_0_0_만수2동 대동아파트 4동 1-2라인 지하(Main) 2:8RN Self#1 1/2] | N |  | 홈 | 광랜트렁크 | 1005091 | 69 | [6 empty] | 인천만수상지간이 | V8500M | H_SangJi-V8500M-2-TPS | H_SangJi-V8500M-2-TPS | 7 | 만수2동 대동아파트 4동 1-2라인 지하(Main) | RN 2:8 | 2:8RN#1 | 만수상지간이_102037/102047_1_0_0_2:8RN#1_B1_RN 2:8 | I_P2
1 | 4 | 운영중(OK) | 9441081 | 4 | 인천만수상지간이~만수2동 대동아파트 4동 1-2라인 지하(Main) [만수상지간이_102048_1_0_0_만수2동 대동아파트 4동 1-2라인 지하(Main) 2:8RN Self#1 2/2] | N |  | 홈 | 광랜트렁크 | 1005091 | 69 | [6 empty] | 인천만수상지간이 | V8500M | H_SangJi-V8500M-2-TPS | H_SangJi-V8500M-2-TPS | 8 | 만수2동 대동아파트 4동 1-2라인 지하(Main) | RN 2:8 | 2:8RN#2 | 만수상지간이_102038/102048_1_0_0_2:8RN#2_B1_RN 2:8 | I_P2
1 | 5 | 운영중(OK) | 8423626 | 5 | 인천만수국사_3층[INMS]/통신실(뱅크)~인천만수_112032/112042_1_0_0[8820C611]남동구청 CCTV용 2:16RN+인천만수_113055_1_1_4_8820C611_남동구청CCTV용_1:4C_FULL [인천만수_112042_1_0_0[8820C611]남동구청 CCTV용 2:16RN] | N |  | 홈/기업 | FTTH 1차 RN |  | 15 | [6 empty] | 인천만수국사_3층[INMS]/통신실(뱅크) | V8500 | ManSU-V8500-9-CCTV | ManSU-V8500-9-CCTV | 2 | 인천만수_112032/112042_1_0_0[8820C611]남동구청 CCTV용 2:16RN+인천만수_113055_1_1_4_8820C611_남동구청CCTV용_1:4C_FULL | RN 2:16 | 만수국사 MS/B12-01-1[8820C611]-남동구청 CCTV용 | 인천만수_112032/112042_1_0_0[8820C611]남동구청 CCTV용 2:16RN_1층_RN 2:16_new | I_P2
1 | 6 | 운영중(OK) | 8423629 | 6 | 인천만수국사_3층[INMS]/통신실(뱅크)~인천만수_112033/112043_1_0_0[8820Y091]남동구청 CCTV용 2:16RN_FULL [인천만수_112043_1_0_0[8820Y091]남동구청 CCTV용 2:16RN] | N |  | 홈/기업 | FTTH 1차 RN |  | 14 | [6 empty] | 인천만수국사_3층[INMS]/통신실(뱅크) | V8500 | ManSU-V8500-9-CCTV | ManSU-V8500-9-CCTV | 3 | 인천만수_112033/112043_1_0_0[8820Y091]남동구청 CCTV용 2:16RN_FULL | RN 2:16 | 만수국사 MS/B12-02-1[8820Y091]-남동구청 CCTV용 | 인천만수_112033/112043_1_0_0[8820Y091]남동구청 CCTV용 2:16RN_1층_RN 2:16_new | I_P2
1 | 7 | 운영중(OK) | 9445340 | 7 | 인천만수상지간이~광랜_만수동 삼부아파트 라동(Main) [[중요][APT_IP_TRK][H_SangJi-V8500M-2-TPS(172.18.2.138) Slot3/4 ~ (RN,2:16,구내,랙설치형,1U)광랜_만수동 삼부아파트 라동(Main)(주)]] | N |  | 홈 | 광랜트렁크 | 1006455 | 49 | [6 empty] | 인천만수상지간이 | V8500M | H_SangJi-V8500M-2-TPS | H_SangJi-V8500M-2-TPS | 4 | 광랜_만수동 삼부아파트 라동(Main) | RN 2:16_new |  | 만수동 삼부아파트 라동_옥상_RN 2:16_new | I_P1
1 | 8 | 운영중(OK) | 9445349 | 8 | 인천만수상지간이~광랜_만수동 삼부아파트 라동(Main) [[중요][APT_IP_TRK][SangJi-V6848-1-TPS(172.17.79.81) port4 ~ Dual_ManSoo_SamBu_RaD_V5524_L3(122.33.58.145) Slot1] TX] | N |  | 홈 | 기타 | 1006455 | 50 | [6 empty] | 인천만수상지간이 |  |  |  |  | 광랜_만수동 삼부아파트 라동(Main) | V6848XG | SangJi-V6848-1-TPS | SangJi-V6848-1-TPS | port4
1 | 9 | 운영중(OK) | 9449736 | 9 | 인천만수상지간이~광랜_만수동 향촌휴먼시아2단지 MDF실(204동B1F입구 맞은편) [만수상지 P8624#2 Gi6 ~ 향촌휴먼시아2단지 V5724 U/2] | N |  | 홈 | 기타 | 333280515 | 145 | [6 empty] | 인천만수상지간이 | V6848XG | SangJi-V6848-2-TPS | SangJi-V6848-2-TPS | port4 | 광랜_만수동 향촌휴먼시아2단지 MDF실(204동B1F입구 맞은편) | V5724G | H_Dual_Mansu_Humansia2cha_MDF_V5724G_L3_10G_AC2 | 만수동 향촌휴먼시아2단지 MDF실 | u/2
1 | 10 | 운영중(OK) | 9449738 | 10 | 인천만수상지간이~광랜_만수동 향촌휴먼시아2단지 MDF실(204동B1F입구 맞은편) [만수상지 P8624#2 Gi6 ~ 향촌휴먼시아2단지 V5724 U/2] | N |  | 홈 | 기타 | 333280515 | 145 | [6 empty] | 인천만수상지간이 | V6848XG | SangJi-V6848-2-TPS | SangJi-V6848-2-TPS | port4 | 광랜_만수동 향촌휴먼시아2단지 MDF실(204동B1F입구 맞은편) | V5724G | H_Dual_Mansu_Humansia2cha_MDF_V5724G_L3_10G_AC2 | 만수동 향촌휴먼시아2단지 MDF실 | u/2
1 | 11 | 운영중(OK) | 6842732 | 11 | 인천만수국사_3층[INMS]/통신실(뱅크)~인천만수_207032/207042_1_0_0[8820Q371] 2:8RN [인천만수_207042_1_0_0[8820Q371] 2:8RN] | N |  | 홈/기업 | FTTH 1차 RN |  | 5 | [6 empty] | 인천만수국사_3층[INMS]/통신실(뱅크) | V5724G | H_MANSU-V5724-7-SME+TPS | 만수국사_V5724#7_SME | 2 | 인천만수_207032/207042_1_0_0[8820Q371] 2:8RN | RN 2:8 | 만수 MS/B7-06-1 [8820Q371] | 인천만수_207032/207042_1_0_0[8820Q371] 2:8RN | I_P2
1 | 12 | 운영중(OK) | 3060928489 | 12 | 인천만수상지간이~만수상지간이_204042_1_0_0_8820X092_1-3-8:4 가공형_FULL+인천만수_106025_1_0_0_8820X092_1-3-8C [만수상지간이~만수상지간이_204042_1_0_0_8820X092_1-3-8:4 가공형_전주_RN 1-3-8:4] | N |  | 홈/기업 | FTTH 1차 RN | 140811267 | 28 | [6 empty] | 인천만수상지간이 | V5724G | H_SangJi_V5724-10G-4-TPS | H_SangJi_V5724-10G-4-TPS | 2 | 만수상지간이_204042_1_0_0_8820X092_1-3-8:4 가공형_FULL+인천만수_106025_1_0_0_8820X092_1-3-8C | RN 1-3-8:4 |  | 만수상지간이_204042_1_0_0_8820X092_1-3-8:4 가공형_RN 1-3-8:4 | I_P1
Unit#2
2 | 13 | 운영중(OK) | 5008312 | 13 | 인천만수상지간이~만수동 푸른숲어린이집(푸른숲어린이집 1층_4657531) [V2108] | N |  | 기타 | 기타 | [8 empty] | 인천만수상지간이 | P8124XG | LGT만수상지_P8124#1_SME | LGT만수상지_P8124#1_SME | 2 | 만수동 푸른숲어린이집(푸른숲어린이집 1층_4657531) | V2108 | 푸른숲어린이집_4657531 | 푸른숲어린이집_4657531 | 1
2 | 14 | 운영중(OK) | 5008313 | 14 | 인천만수상지간이~만수동 푸른숲어린이집(푸른숲어린이집 1층_4657531) [V2108] | N |  | 기타 | 기타 | [8 empty] | 인천만수상지간이 | V2108 | 푸른숲어린이집_4657531 | 푸른숲어린이집_4657531 | 1 | 만수동 푸른숲어린이집(푸른숲어린이집 1층_4657531) | P8124XG | LGT만수상지_P8124#1_SME | LGT만수상지_P8124#1_SME | 2
2 | 15 | 운영중(OK) | 6711859 | 15 | 인천만수상지간이~500076324454_미래부_만수2동 어린이도서관/만수동 인천광역시남동구청_어린이도서관(주민센터 2층)_500011154405_지식정보센터 [V2108] | N |  | 기타 | 기타 | [8 empty] | 인천만수상지간이 |  |  |  |  | 500076324454_미래부_만수2동 어린이도서관/만수동 인천광역시남동구청_어린이도서관(주민센터 2층)_500011154405_지식정보센터
2 | 16 | 운영중(OK) | 6745570 | 16 | 인천만수상지간이~500076324454_미래부_만수2동 어린이도서관/만수동 인천광역시남동구청_어린이도서관(주민센터 2층)_500011154405_지식정보센터 [V2108] | N |  | 기타 | 기타 | [8 empty] | 인천만수상지간이 |  |  |  |  | 500076324454_미래부_만수2동 어린이도서관/만수동 인천광역시남동구청_어린이도서관(주민센터 2층)_500011154405_지식정보센터
2 | 17 | 운영중(OK) | 3062023047 | 17 | 인천만수국사_3층[INMS]/통신실(뱅크)~500263770774_놀이터PC방 [500263770774_놀이터PC방] | N |  |  | 기타 | [8 empty] | 인천만수국사_3층[INMS]/통신실(뱅크) | P8624XG | 인천만수국사_P8624#16_PC | 인천만수국사_P8624#16_PC | gi4 | 500263770774_놀이터PC방 | NP5508 | NORITER_PC_500263770774 | NORITER_PC_500263770774 | u1(SFP)
2 | 18 | 운영중(OK) | 3062023465 | 18 | 인천만수국사_3층[INMS]/통신실(뱅크)~500263770774_놀이터PC방 [500263770774_놀이터PC방] | N |  |  | 기타 | [8 empty] | 인천만수국사_3층[INMS]/통신실(뱅크) | P8624XG | 인천만수국사_P8624#16_PC | 인천만수국사_P8624#16_PC | gi4 | 500263770774_놀이터PC방 | NP5508 | NORITER_PC_500263770774 | NORITER_PC_500263770774 | u1(SFP)
2 | 19 | 운영중(OK) | 953364 | 19 | 인천만수상지간이~함체대용_만수동 859-1번지_1:8 [만수동 주택광랜 13차 859-1번지(Main)] | N |  | 홈 | 기타 | 1013017 | 7 | [6 empty] | 인천만수상지간이 |  |  |  |  | 함체대용_만수동 859-1번지_1:8
2 | 20 | 운영중(OK) | 953365 | 20 | 인천만수상지간이~함체대용_만수동 859-1번지_1:8 [만수동 주택광랜 13차 859-1번지(Main)] | N |  | 홈 | 기타 | 1013017 | 7 | [6 empty] | 인천만수상지간이 |  |  |  |  | 함체대용_만수동 859-1번지_1:8
2 | 21 | 운영중(OK) | 953380 | 21 | 인천만수상지간이~만수상지간이_102034_1_0_0_만수동 864-196번지_1:8RN [만수동 주택광랜 15-3차 864-196번지(Main)] | N |  | 홈 | 광랜트렁크 | 1013030 | 3 | [6 empty] | 인천만수상지간이 | V8500M | H_SangJi-V8500M-2-TPS | H_SangJi-V8500M-2-TPS | 4 | 만수상지간이_102034_1_0_0_만수동 864-196번지_1:8RN | RN 1:8 | 만수동 주택광랜 15-3차 864-196번지(Main) | 만수상지간이_102034_1_0_0_만수동 864-196번지_1:8RN_1층_RN 1:8 | I_P1
2 | 22 | 운영중(OK) | 953383 | 22 | 인천만수상지간이~만수상지간이_102034_1_0_0_만수동 864-196번지_1:8RN [만수동 주택광랜 15-3차 864-196번지(Main)] | N |  | 기타 | 기타 | [8 empty] | 인천만수상지간이 |  |  |  |  | 만수상지간이_102034_1_0_0_만수동 864-196번지_1:8RN
2 | 23 | 운영중(OK) | 6741498 | 23 | 인천만수상지간이~만수동 867번지 신한레미안 아파트 지하주차장 [신한레미안 아파트] | N |  | 홈 | 기타 | 333532778 | 9 | [6 empty] | 인천만수상지간이 |  |  |  |  | 만수동 867번지 신한레미안 아파트 지하주차장
2 | 24 | 운영중(OK) | 6741499 | 24 | 인천만수상지간이~만수동 867번지 신한레미안 아파트 지하주차장 [신한레미안 아파트] | N |  | 홈 | 기타 | 333532778 | 9 | [6 empty] | 인천만수상지간이 |  |  |  |  | 만수동 867번지 신한레미안 아파트 지하주차장
Unit#3
3 | 25 | 운영중(OK) | 833572 | 25 | 인천만수상지간이~철거_만수동 주택광랜 1차 6-27번지(송월빌라_1동)(Main) [만수동 주택광랜 1차 6-40번지(송월빌라_1동)(Main)] | N |  | 홈 | 기타 | 1008673 | 6 | [6 empty] | 인천만수상지간이 |  |  |  |  | 철거_만수동 주택광랜 1차 6-27번지(송월빌라_1동)(Main)
3 | 26 | 운영중(OK) | 833573 | 26 | 인천만수상지간이~철거_만수동 주택광랜 1차 6-27번지(송월빌라_1동)(Main) [만수동 주택광랜 1차 6-40번지(송월빌라_1동)(Main)] | N |  | 홈 | 기타 | 1008673 | 6 | [6 empty] | 인천만수상지간이 |  |  |  |  | 철거_만수동 주택광랜 1차 6-27번지(송월빌라_1동)(Main)
3 | 27 | 운영중(OK) | 5087873 | 27 | 인천만수상지간이~만수동 백정현(5층_4688099) [V2108] | N |  | 기타 | 기타 | [8 empty] | 인천만수상지간이 | P8124XG | LGT만수상지_P8124#1_SME | LGT만수상지_P8124#1_SME | 6 | 만수동 백정현(5층_4688099) | V2108 | 4688099_만수동 백정현 | 4688099_만수동 백정현 | 1
3 | 28 | 운영중(OK) | 5087874 | 28 | 인천만수상지간이~만수동 백정현(5층_4688099) [V2108] | N |  | 기타 | 기타 | [8 empty] | 인천만수상지간이 | V2108 | 4688099_만수동 백정현 | 4688099_만수동 백정현 | 1 | 만수동 백정현(5층_4688099) | P8124XG | LGT만수상지_P8124#1_SME | LGT만수상지_P8124#1_SME | 6
3 | 29 | 운영중(OK) | 3060913308 | 29 | 인천만수상지간이~만수상지간이_204041_1_0_0_8820H682_1-3-8:4 가공형+만수상지간이_204041_1_2_0_8820H682_1-8C FULL [만수상지간이_204041_1_0_0_8820H682_1-3-8:4 가공형] | N |  | 홈/기업 | FTTH 1차 RN | 140811267 | 15 | [6 empty] | 인천만수상지간이 | V5724G | H_SangJi_V5724-10G-4-TPS | H_SangJi_V5724-10G-4-TPS | 1 | 만수상지간이_204041_1_0_0_8820H682_1-3-8:4 가공형+만수상지간이_204041_1_2_0_8820H682_1-8C FULL | RN 1-3-8:4 |  | 만수상지간이_204041_1_0_0_8820H682_1-3-8:4 가공형_RN 1-3-8:4 | I_P1
3 | 30 | 운영중(OK) | 3062016291 | 30 | 인천만수국사_3층[INMS]/통신실(뱅크)~인천만수_103085_1_0_0_8820D342_1-3-8:4 가공형 [인천만수국사(뱅크)~8820D342_전주_8820D342_RN 1-3-8:4] | N |  | 홈/기업 | FTTH 1차 RN | 200958381 | 23 | [6 empty] | 인천만수국사_3층[INMS]/통신실(뱅크) | V8500 | H_ManSu-V8500-3-TPS | H_ManSu-V8500-3-TPS | 5 | 인천만수_103085_1_0_0_8820D342_1-3-8:4 가공형 | RN 1-3-8:4 |  | 8820D342_전주_8820D342_RN 1-3-8:4 | I_P1
3 | 31 | 운영중(OK) | 7437744 | 31 | 인천만수상지간이~만수동 삼익플라주 MDF실 [광랜(삼익플라주)] | N |  | 홈 | 기타 | 1029387 | 25 | [6 empty] | 인천만수상지간이 |  |  |  |  | 만수동 삼익플라주 MDF실
3 | 32 | 운영중(OK) | 7437745 | 32 | 인천만수상지간이~만수동 삼익플라주 MDF실 [광랜(삼익플라주)] | N |  | 홈 | 기타 | 1029387 | 25 | [6 empty] | 인천만수상지간이 |  |  |  |  | 만수동 삼익플라주 MDF실
3 | 33 | 운영중(OK) | 4959976 | 33 | 인천만수상지간이~하이마트 만수 [P3124] | N |  | 기타 | 기타 | [8 empty] | 인천만수상지간이 | P8124XG | LGT만수상지_P8124#1_SME | LGT만수상지_P8124#1_SME | 7 | 하이마트 만수 | V2808 | V2808 | 하이마트만수_4633749 | 1
3 | 34 | 운영중(OK) | 4959977 | 34 | 인천만수상지간이~하이마트 만수 [P3124] | N |  | 기타 | 기타 | [8 empty] | 인천만수상지간이 | V2808 | V2808 | 하이마트만수_4633749 | 1 | 하이마트 만수 | P8124XG | LGT만수상지_P8124#1_SME | LGT만수상지_P8124#1_SME | 7
3 | 35 | (해지)운영중(OK) | 1031011 | 35 | 인천만수상지간이~[철거]만수동 주택광랜 14-2차 111-248번지(Main) [만수동 주택광랜 14-2차 111-248번지(Main)] | N |  | 홈 | 광랜트렁크 | 1013006 | 18 | [6 empty] | 인천만수상지간이 |  |  |  |  | [철거]만수동 주택광랜 14-2차 111-248번지(Main)
3 | 36 | (해지)운영중(OK) | 1031012 | 36 | 인천만수상지간이~[철거]만수동 주택광랜 14-2차 111-248번지(Main) [만수동 주택광랜 14-2차 111-248번지(Main)] | N |  | 홈 | 광랜트렁크 | 1013006 | 18 | [6 empty] | 인천만수상지간이 |  |  |  |  | [철거]만수동 주택광랜 14-2차 111-248번지(Main)
Unit#4
4 | 37 |  |  | 37 |  | N
4 | 38 |  |  | 38 |  | N
4 | 39 |  |  | 39 |  | N
4 | 40 |  |  | 40 |  | N
4 | 41 |  |  | 41 |  | N
4 | 42 |  |  | 42 |  | N
4 | 43 | 운영중(OK) | 737306 | 43 | 인천만수상지간이~만수동 만수태화아파트 옥상(1층경비실키분출)(10층A/L내려서 우측계단 올라가서 정면 양문형 문) [만수상지간이_102041_1_0_0_만수동 만수태화아파트 옥상(] | N |  | 홈 | 광랜트렁크 | 1018640 | 30 | [6 empty] | 인천만수상지간이 | V8500M | H_SangJi-V8500M-2-TPS | H_SangJi-V8500M-2-TPS | 1 | 만수동 만수태화아파트 옥상(1층경비실키분출)(10층A/L내려서 우측계단 올라가서 정면 양문형 문) | V2724GB | 만수동 만수태화아파트 옥상 | 만수동 만수태화아파트 옥상 | 1
4 | 44 | 운영중(OK) | 737307 | 44 | 인천만수상지간이~광랜_만수동 한국공영아파트 B동(Main) [만수상지간이_102042_1_0_0_광랜_만수동 한국공영아파트 B동(Main)] | N |  | 홈 | 광랜트렁크 | 1006595 | 49 | [6 empty] | 인천만수상지간이 | V8500M | H_SangJi-V8500M-2-TPS | H_SangJi-V8500M-2-TPS | 2 | 광랜_만수동 한국공영아파트 B동(Main) | RN 1:8 | [P]만수동 한국공영아파트 B동 | [P]만수동 한국공영아파트 B동 | I_P1
4 | 45 |  |  | 45 |  | N
4 | 46 |  |  | 46 |  | N
4 | 47 | 운영중(OK) | 4653755 | 47 | 인천만수상지간이~만수동 성광유치원(문순자) [P3608] | N |  | 기타 | 기타 | [8 empty] | 인천만수상지간이 |  |  |  |  | 만수동 성광유치원(문순자)
4 | 48 | 운영중(OK) | 4653756 | 48 | 인천만수상지간이~만수동 성광유치원(문순자) [P3608] | N |  | 기타 | 기타 | [8 empty] | 인천만수상지간이 |  |  |  |  | 만수동 성광유치원(문순자)
Unit#5
5 | 49 | 운영중(OK) | 690930 | 49 | 인천만수국사_3층[INMS]/통신실(뱅크)~인천만수_107035/107045_만수동아주아파트옥상_2:8_가공형 [[중요][APT_IP(RN)_TRK][H_ManSu-V8500-7-TPS(172.18.1.76) pon3/5 ~ (RN,2:8,구내,랙설치형,1U)광랜_만수동 아주2차3차아파트 바동 5-6라인 옥상(Main)#1 I_P1]] | N |  | 홈 | 광랜트렁크 | 1005700 | 45 | [6 empty] | 인천만수국사_3층[INMS]/통신실(뱅크) | V8500M | H_MANSU-V8500M-7-TPS | H_MANSU-V8500M-7-TPS | 5 | 인천만수_107035/107045_만수동아주아파트옥상_2:8_가공형 | RN 2:8 |  | 만수동 5-3_옥상_RN 2:8 | I_P1
5 | 50 | 운영중(OK) | 3062644135 | 50 | 인천구월간이~인천만수상지간이 [구월간이~만수상지간이 선로 감시기] | Y |  |  | 기타 | [8 empty] | 인천구월간이 |  |  |  |  | 인천만수상지간이
5 | 51 | 운영중(OK) | 722326 | 51 | 인천만수상지간이~만수상지간이_102033_1_0_0_광랜_만수동 성신2차아파트 나동(Main) [[중요][APT_IP(RN)_TRK][H_SangJi_V5724-10G-3-TPS(172.17.79.105) pon3/1 ~ (1:8RN_셀프형_Dasan)광랜_만수동 성신2차아파트 나동(Main)#1 I_P1]_주] | N |  | 홈 | 광랜트렁크 | 1006454 | 37 | [6 empty] | 인천만수상지간이 | V8500M | H_SangJi-V8500M-2-TPS | H_SangJi-V8500M-2-TPS | 3 | 만수상지간이_102033_1_0_0_광랜_만수동 성신2차아파트 나동(Main) | RN 1:8 | [P]만수동 성신2차아파트 나동 | 만수상지간이_102033_1_0_0_광랜_만수동 성신2차아파트 나동(Main)_1층_RN 1:8 | I_P1
5 | 52 | 운영중(OK) | 722327 | 52 | 인천만수상지간이~만수상지간이_102033_1_0_0_광랜_만수동 성신2차아파트 나동(Main) [인천만수국사~만수동 성신2차아파트 나동] | N |  | 기타 | 기타 | [8 empty] | 인천만수상지간이 |  |  |  |  | 만수상지간이_102033_1_0_0_광랜_만수동 성신2차아파트 나동(Main)
5 | 53 | 운영중(OK) | 720016 | 53 | 인천만수상지간이~광랜_만수동 새성신3차아파트 2동(Main) FTTH [[중요]만수상지간이_102031_1_0_0_광랜_만수동 새성신3차아파트 2동(Main) FTTH] | N |  | 홈 | 광랜트렁크 | 1006596 | 54 | [6 empty] | 인천만수상지간이 | V8500M | H_SangJi-V8500M-2-TPS | H_SangJi-V8500M-2-TPS | 1 | 광랜_만수동 새성신3차아파트 2동(Main) FTTH | RN 1:8 | [P]만수동 새성신3차아파트 2동 | 만수상지간이_102031_1_0_0_1:8RN_1층_RN 1:8 | I_P1
5 | 54 | 운영중(OK) | 720018 | 54 | 인천만수상지간이~광랜_만수동 새성신3차아파트 2동(Main) FTTH [[중요]만수상지간이_102032_1_0_0_광랜_만수동 새성신3차아파트 2동(Main) FTTH] | N |  | 홈 | 광랜트렁크 | 1006596 | 54 | [6 empty] | 인천만수상지간이 | V8500M | H_SangJi-V8500M-2-TPS | H_SangJi-V8500M-2-TPS | 2 | 광랜_만수동 새성신3차아파트 2동(Main) FTTH | RN 1:8 | [P]만수동 새성신3차아파트 2동 | 만수상지간이_102032_1_0_0_1:8RN_1층_RN 1:8 | I_P1
5 | 55 | 운영중(OK) | 1283615 | 55 | 인천간석사옥/인천종합국사(1층)~광랜_만수2동 공작아파트 가동 7라인 앞쪽화단(Main) [H_JONGHAB-V8500-6-TPS 172.17.80.175_10/7~광랜_만수2동 공작아파트 가동 7라인 앞쪽화단(Main)_RN2:8_I_P1] | N |  | 홈 | 광랜트렁크 | 3304 | 29 | [6 empty] | 인천간석사옥/인천종합국사(1층) | V8500 | H_JONGHAB-V8500-6-TPS | H_JONGHAB-V8500-6-TPS | 7 | 광랜_만수2동 공작아파트 가동 7라인 앞쪽화단(Main) | RN 2:8 |  | 만수2동 공작아파트 가동 7라인 앞쪽화단(Main)_1층_셀프형#1_RN 2:8 | I_P1
5 | 56 | 운영중(OK) | 1283616 | 56 | 인천만수상지간이~광랜_만수2동 공작아파트 가동 7라인 앞쪽화단(Main) [[중요][APT_IP_TRK][SangJi-P8624-2-TPS(172.17.79.49) gi9 ~ ManSu2Dong_GongJak_APT_GaDong_L3_V6424F(119.68.20.153) port25] RX] | N |  | 홈 | 기타 | 1013050 | 28 | [6 empty] | 인천만수상지간이 |  |  |  |  | 광랜_만수2동 공작아파트 가동 7라인 앞쪽화단(Main)
5 | 57 | 운영중(OK) | 3061731077 | 57 | 인천만수국사_3층[INMS]/통신실(뱅크)~광랜_만수동 신대동아파트 3동 7~8라인지하 (Main) [ [중요][APT_IP(RN)_TRK][H_Mansu-V8500-6-TPS(172.17.80.249) pon9/6 ~ (RN,2:8,구내,랙설치형,1U)광랜_만수동 신대동아파트 3동 7~8라인지하 (Main)#1_P1] | N |  | 홈 | 광랜트렁크 | 3438 | 160 | [6 empty] | 인천만수국사_3층[INMS]/통신실(뱅크) | V8500 | H_ManSu-V8500-6-TPS | H_ManSu-V8500-6-TPS | 6 | 광랜_만수동 신대동아파트 3동 7~8라인지하 (Main) | RN 2:8 | 만수동 신대동아파트 3동 7~8라인지하 (Main)#1 | 만수상지간이_204072/204082_1_0_0_만수동 신대동아파트 3동 7~8라인지하 (Main)#1 | I_P1
5 | 58 | 운영중(OK) | 3061731979 | 58 | 인천만수국사_3층[INMS]/통신실(뱅크)~광랜_만수동 신대동아파트 3동 7~8라인지하 (Main) [ [중요][APT_IP(RN)_TRK][H_Mansu-V8500-6-TPS(172.17.80.249) pon9/7 ~ (RN,2:8,구내,랙설치형,1U)광랜_만수동 신대동아파트 3동 7~8라인지하 (Main)#1_P2] | N |  | 홈 | 광랜트렁크 | 3438 | 160 | [6 empty] | 인천만수국사_3층[INMS]/통신실(뱅크) | V8500 | H_ManSu-V8500-6-TPS | H_ManSu-V8500-6-TPS | 7 | 광랜_만수동 신대동아파트 3동 7~8라인지하 (Main) | RN 2:8 | 만수동 신대동아파트 3동 7~8라인지하 (Main)#2 | 만수동 신대동아파트 3동 7~8라인지하 (Main)#2 | I_P1
5 | 59 | 운영중(OK) | 5059386 | 59 | 인천만수상지간이~만수2동 (주)AV와사람들(AV와사람들 5층_4678013) [P3124] | N |  | 기타 | 기타 | [8 empty] | 인천만수상지간이 |  |  |  |  | 만수2동 (주)AV와사람들(AV와사람들 5층_4678013)
5 | 60 | 운영중(OK) | 5049041 | 60 | 인천만수상지간이~만수2동 (주)AV와사람들(AV와사람들 5층_4678013) [P3124] | N |  | 기타 | 기타 | [8 empty] | 인천만수상지간이 |  |  |  |  | 만수2동 (주)AV와사람들(AV와사람들 5층_4678013)
Unit#6
6 | 61 |  | (연결) | 61 | 인천만수상지간이~8820H882[8820H882] | N
6 | 62 | 운영중(OK) | 833624 | 62 | 인천만수상지간이~광랜_만수동 신한아파트 B동 A옥상(Main) [[중요][APT_IP(RN)_TRK][H_SangJi_V5724-10G-3-TPS[172.17.79.105) pon6/2 ~ (1:8RN_셀프형_Dasan)광랜_만수동 신한아파트 B동 A옥상(Main)#1 I_P1]_예비] | N |  | 기타 | 기타 | [8 empty] | 인천만수상지간이 |  |  |  |  | 광랜_만수동 신한아파트 B동 A옥상(Main)
6 | 63 | 운영중(OK) | 5143086 | 63 | 인천만수국사_3층[INMS]/통신실(뱅크)~만수동 향촌APT 125동 지하2층 4-1 중간기계실 [C-MUX#4 5AB] | N |  | 기타 | 기타 | [8 empty] | 인천만수국사_3층[INMS]/통신실(뱅크) |  |  |  |  | 만수동 향촌APT 125동 지하2층 4-1 중간기계실
6 | 64 |  | (연결) | 64 | 8820Y542[8820Y542#1]~8820W002[8820W002#1] | N
6 | 65 |  | (연결) | 65 | 8820Y542[8820Y542#1]~8820W002[8820W002#1] | N
6 | 66 | 운영중(OK) | 3060924053 | 66 | 인천만수국사_3층[INMS]/통신실(뱅크)~인천만수_105033_1_0_0_8820W472_1-2-8:4 가공형 [인천만수_105033_1_0_0_8820W472_1-2-8:4 가공형] | N |  | 홈/기업 | FTTH 1차 RN | 201063969 | 16 | [6 empty] | 인천만수국사_3층[INMS]/통신실(뱅크) | V8500 | H_MANSU-V8500-5-TPS | H_MANSU-V8500-5-TPS | 3 | 인천만수_105033_1_0_0_8820W472_1-2-8:4 가공형 | RN 1-2-8:4 |  | 인천만수_105033_1_0_0_8820W472_RN 1-2-8:4 | I_P1
6 | 67 | 운영중(OK) | 3062280246 | 67 | 인천만수국사_3층[INMS]/통신실(뱅크)~인천만수_106023_1_0_0_ 인천만수아주아파트 바동_1-3-8:4_가공형 [인천만수국사(뱅크)[INMS]~인천만수_106023_1_0_0_ 인천만수아주아파트 바동_1-3-8:4 _전주_RN 1-3-8:4] | N |  | 홈/기업 | FTTH 1차 RN | 201555356 | 41 | [6 empty] | 인천만수국사_3층[INMS]/통신실(뱅크) | V8500 | H_ManSu-V8500-6-TPS | H_ManSu-V8500-6-TPS | 3 | 인천만수_106023_1_0_0_ 인천만수아주아파트 바동_1-3-8:4_가공형 | RN 1-3-8:4 |  | 인천만수_106023_1_0_0_ 인천만수아주아파트 바동_1-3-8:4 _전주_RN 1-3-8:4 | I_P1
6 | 68 |  | (연결) | 68 | ~ | N | [9 empty] | SF-155M(LGT만수링) | 10006826
6 | 69 |  | (연결) | 69 | ~ | N
6 | 70 |  | (연결) | 70 | ~ | N
6 | 71 |  |  | 71 |  | N
6 | 72 |  | (연결) | 72 | ~ | N
Unit#7
7 | 73 | 운영중(OK) | 7336702 | 73 | 인천만수국사_3층[INMS]/통신실(뱅크)~인천만수_109016/109026_1_0_0[8820H331]남동구청CCTV용 2:8RN_FULL [인천만수_109016_1_0_0[8820H331]남동구청CCTV용 2:8RN] | N |  | 홈/기업 | FTTH 1차 RN |  | 13 | [6 empty] | 인천만수국사_3층[INMS]/통신실(뱅크) | V8500 | ManSU-V8500-9-CCTV | ManSU-V8500-9-CCTV | 6 | 인천만수_109016/109026_1_0_0[8820H331]남동구청CCTV용 2:8RN_FULL | RN 2:8 | 만수 MS/B9-10-1[8820H331]=CCTV용 | 인천만수_109016/109026_1_0_0[8820H331]남동구청CCTV용 2:8RN_1층_RN 2:8_new | I_P1
7 | 74 |  | (연결) | 74 | 8820Y542[8820Y542#1]~8820W002[8820W002#1] | N
7 | 75 | (해지)운영중(OK) | 8359957 | 75 | 인천만수_207071/207081_1_0_0[8820Y141] 2:8RN~김병철_500060246557 [김병철_500060246557] | N |  | 기타 | 기타 | [8 empty] | 인천만수_207071/207081_1_0_0[8820Y141] 2:8RN | RN 2:8 | [C]만수 MS/B7-13-1[8820Y141] | 인천만수_207071/207081_1_0_0[8820Y141] 2:8RN | M_P3 | 김병철_500060246557 | V2908GB |  | Switch.6423120 | 1
7 | 76 |  | (연결) | 76 | 8820Y542[8820Y542#1]~8820W002[8820W002#1] | N
7 | 77 | 운영중(OK) | 3063119012 | 77 | 인천만수국사_3층[INMS]/통신실(뱅크)~인천만수_206011_1_0_0_8820W123_2:8RN [인천만수국사(뱅크)[INMS]~인천만수_206011_1_0_0_8820W123_2:8RN] | N |  | 홈/기업 | FTTH 1차 RN | 140828940 | 7 | [6 empty] | 인천만수국사_3층[INMS]/통신실(뱅크) | V5724G | B_MANSU-V5724-6-SME | 만수국사_V5724#6_SME | 1 | 인천만수_206011_1_0_0_8820W123_2:8RN | RN 2:8 |  | 8820W123_1층_RN 2:8 | I_P1
7 | 78 | 운영중(OK) | 5524504 | 78 | 인천만수국사_3층[INMS]/통신실(뱅크)~인천만수_206031/206041_1_0_0_8820W763_2:8RN [인천만수_206041_1_0_0_8820W763_2:8RN] | N |  | 홈/기업 | FTTH 1차 RN | 200989047 | 5 | [6 empty] | 인천만수국사_3층[INMS]/통신실(뱅크) | V5724G | B_MANSU-V5724-6-SME | 만수국사_V5724#6_SME | 1 | 인천만수_206031/206041_1_0_0_8820W763_2:8RN | RN 2:8 | 만수V5724#6_3/1,4/1_BR310 | 인천만수_206031/206041_1_0_0_만수3셀_2:8RN_8820W763(가공형만수2동72_50) | I_P2
7 | 79 | 운영중(OK) | 3060731573 | 79 | 인천간석사옥/인천종합국사(2층) [INIH]~이설후_500196024629_신협중앙회_남동만수지점 [[500196024629_남동만수지점]_[인천간석2층 CA06 S1-P4+#A2-5#1 MD3(23)]_[UT7400S+OFD#1 1번]] | N |  | 기타 | 기타 | [8 empty] | 인천간석사옥/인천종합국사(2층) [INIH] | UTRANS-7320 |  | 95INIHCA06 | P4 | 이설후_500196024629_신협중앙회_남동만수지점 | UTRANS-7400C2 | 500196024629_신협인천C남동만수지점 | 95CUINIH614 | P1
7 | 80 | 운영중(OK) | 833623 | 80 | 인천만수국사_3층[INMS]/통신실(뱅크)~광랜_만수동 신한아파트 B동 A옥상(Main) [: 인천만수국사_V8500-10G-7-TPS[172.18.1.76] P1/1~(1:8RN_셀프형_Dasan)] | N |  | 기타 | 기타 | [8 empty] | 인천만수국사_3층[INMS]/통신실(뱅크) | V8500M | H_MANSU-V8500M-7-TPS | H_MANSU-V8500M-7-TPS | 1 | 광랜_만수동 신한아파트 B동 A옥상(Main) | RN 1:8 | 만수동 신한아파트 B동 A | 만수동 신한아파트 B동 A | I_P1
7 | 81 | 운영중(OK) | 8681878 | 81 | 500063106866/500185266231_MG_만수_본점/만수새마을금고~인천만수국사_3층[INMS]/통신실(뱅크) [500063106866/500063106869/500063106867 MG새마을금고중앙회] | N |  | 기업 | 고객전용망 | 201497225 | [5 empty] | 새마을금고_만수1링 | 140700674 | 500063106866/500185266231_MG_만수_본점/만수새마을금고 | 1646EMC | 500063106866_MG_만수_본점 | 5KFCC-ManSuBonJeom | STM-1-5-2 | 인천만수국사_3층[INMS]/통신실(뱅크) | UTRANS-1664 | 인천만수 집선용#1 | 인천만수 집선용#1 | P1
7 | 82 |  | (연결) | 82 | 8820Y542[8820Y542#1]~8820W002[8820W002#1] | N
7 | 83 | 운영중(OK) | 10312026 | 83 | 인천간석사옥/인천종합국사(1층)~인천종합_211072/211082_1_0_0_[8820Y091]_2:8RN [인천종합_211072/211082_1_0_0_[8820Y091]_2:8RN] | N |  | 홈/기업 | FTTH 1차 RN | 140807609 | 2 | [6 empty] | 인천간석사옥/인천종합국사(1층) | V5724G | B_TONGHAB-V5724-11-SME | 인천종합국사_V5724#11_SME | 2 | 인천종합_211072/211082_1_0_0_[8820Y091]_2:8RN | RN 2:8 | 인천종합MS/B11-7/2_8/2[8820Y091]_2:8RN | 인천종합_211072/211082_1_0_0_[8820Y091]_2:8RN | I_P1
7 | 84 |  | (연결) | 84 | 8820Y542[8820Y542#1]~8820W002[8820W002#1] | N
Unit#8
8 | 85 | 운영중(OK) | 756122 | 85 | 인천구월간이~광랜_만수동 주공11단지아파트 1111동(Main) [인천구월간이_H_Guwol-V8500-5-TPS 172.18.1.74 P10/1_10G~광랜_만수동 주공11단지아파트 1111동_RN,2:32,구내,랙설치형#1 I_P2] | N |  | 홈 | 광랜트렁크 | 3267 | 255 | [6 empty] | 인천구월간이 | V8500 | H_Guwol-V8500-5-TPS | H_Guwol-V8500-5-TPS | 1 | 광랜_만수동 주공11단지아파트 1111동(Main) | RN 2:32 |  | 만수동 주공11단지아파트 1111동(Main)_B1_셀프형#1_RN 2:32 | I_P2
8 | 86 | 운영중(OK) | 3062839272 | 86 | 인천만수_112032/112042_1_0_0[8820C611]남동구청 CCTV용 2:16RN+인천만수_113055_1_1_4_8820C611_남동구청CCTV용_1:4C_FULL~530026005283_남동구청(예다솜어린이집) [sp4_530026005283_남동구청(예다솜어린이집)] | N |  | 기타 | 기타 |  |  |  | 530026005283 |  |  |  |  | 인천만수_112032/112042_1_0_0[8820C611]남동구청 CCTV용 2:16RN+인천만수_113055_1_1_4_8820C611_남동구청CCTV용_1:4C_FULL | RN 1:4 |  | 인천만수_113055_1_1_4_8820C611_남동구청CCTV용_1:4C_1층_RN 1:4_new | M_P4 | 530026005283_남동구청(예다솜어린이집) | 다산_1기가_ONT |  | Switch.8610238 | pon1
8 | 87 | 운영중(OK) | 915176 | 87 | 인천만수국사_3층[INMS]/통신실(뱅크)~광랜_만수4동 만수주공5단지아파트 501-1동 지하(Main) [[중요][APT_IP_TRK][MANSU-V6848-3-TPS(172.17.79.130) port8 ~ D_MS_JuKong5-501D-L3_AC2_10G(124.54.247.241) gi2] TX] | N |  | 홈 | 광랜트렁크 | 3330 | 228 | [6 empty] | 인천만수국사_3층[INMS]/통신실(뱅크) | P8624XG | 만수4동 만수주공5단지아파트 501-1동 지하_P8624 | 만수4동 만수주공5단지아파트 501-1동 지하_P8624 | gi2 | 광랜_만수4동 만수주공5단지아파트 501-1동 지하(Main) | V6848XG | MANSU-V6848-3-TPS | MANSU-V6848-3-TPS | port8
8 | 88 | 운영중(OK) | 915177 | 88 | 인천만수국사_3층[INMS]/통신실(뱅크)~광랜_만수4동 만수주공5단지아파트 501-1동 지하(Main) [[중요][APT_IP_TRK][MANSU-V6848-3-TPS(172.17.79.130) port8 ~ D_MS_JuKong5-501D-L3_AC2_10G(124.54.247.241) gi2] RX] | N |  | 홈 | 광랜트렁크 | 3330 | 228 | [6 empty] | 인천만수국사_3층[INMS]/통신실(뱅크) | V6848XG | MANSU-V6848-3-TPS | MANSU-V6848-3-TPS | port8 | 광랜_만수4동 만수주공5단지아파트 501-1동 지하(Main) | P8624XG | 만수4동 만수주공5단지아파트 501-1동 지하_P8624 | 만수4동 만수주공5단지아파트 501-1동 지하_P8624 | gi2
8 | 89 | (해지)운영중(OK) | 8239753 | 89 | 인천만수국사_3층[INMS]/통신실(뱅크)~만수동 (주)현대RS(동인천프라자 3층_4829506) [시내전화] | N |  | 기타 | 기타 | [8 empty] | 인천만수국사_3층[INMS]/통신실(뱅크) |  |  |  |  | 만수동 (주)현대RS(동인천프라자 3층_4829506)
8 | 90 | 운영중(OK) | 3063382171 | 90 | 인천만수_109017/109027_1_0_0[8820Y601]남동구청CCTV용 2:8RN+인천만수_209071/209081_1_0_8_8820Y601_1-4C 남동구청 CCTV용~공탭_8820Z082+인천만수_109017/109027_1_0_5_8820Z082_1:4C 남동구청 CCTV용 [인천만수_109017/109027_1_0_5_8820Z082_1:4C 남동구청 CCTV용] | N |  | 홈/기업 | FTTH 2/3차 RN |  | 1 |  | 500055636809 |  |  |  |  | 인천만수_109017/109027_1_0_0[8820Y601]남동구청CCTV용 2:8RN+인천만수_209071/209081_1_0_8_8820Y601_1-4C 남동구청 CCTV용 | RN 2:8 | 만수 MS/B9-13-1[8820Y601]=CCTV용 | 인천만수_109017/109027_1_0_0[8820Y601]남동구청CCTV용 2:8RN_1층_RN 2:8_new | M_P5 | 공탭_8820Z082+인천만수_109017/109027_1_0_5_8820Z082_1:4C 남동구청 CCTV용 | RN 1:4_new |  | 인천만수_109017/109027_1_0_5_8820Z082_1:4C 남동구청 CCTV용_1층_RN 1:4_new | I_P1
8 | 91 | 운영중(OK) | 3061042784 | 91 | 인천만수국사_3층[INMS]/통신실(뱅크)~530030440278_이에프씨(EFC high-end pc카페) [500202272036_제노피씨(PC) 만수동점] | N |  |  | 기타 | [8 empty] | 인천만수국사_3층[INMS]/통신실(뱅크) |  |  |  |  | 530030440278_이에프씨(EFC high-end pc카페)
8 | 92 | 운영중(OK) | 3061047687 | 92 | 인천만수국사_3층[INMS]/통신실(뱅크)~530030440278_이에프씨(EFC high-end pc카페) [500202272036_제노피씨(PC) 만수동점] | N |  |  | 기타 | [8 empty] | 인천만수국사_3층[INMS]/통신실(뱅크) |  |  |  |  | 530030440278_이에프씨(EFC high-end pc카페)
8 | 93 | 운영중(OK) | 3060924082 | 93 | 인천만수국사_3층[INMS]/통신실(뱅크)~인천만수_105041_1_0_0_8820W231_1-2-8:4 가공형 [인천만수_105041_1_0_0_8820W231_1-2-8:4 가공형] | N |  | 홈/기업 | FTTH 1차 RN | 201063975 | 6 | [6 empty] | 인천만수국사_3층[INMS]/통신실(뱅크) | V8500 | H_MANSU-V8500-5-TPS | H_MANSU-V8500-5-TPS | 1 | 인천만수_105041_1_0_0_8820W231_1-2-8:4 가공형 | RN 1-2-8:4 |  | 인천만수_105041_1_0_0_8820W231_RN 1-2-8:4 | I_P1
8 | 94 |  |  | 94 |  | N
8 | 95 | 운영중(OK) | 7756592 | 95 | 만수6셀_2:8RN_8820Y441(가공형만수동955)_만수V5724#6_520_(전주이설_8820Y541 위치변경) ~GS슈퍼_만수점 [만수6셀_2:8RN_8820Y441(가공형만수동955)_만수V5724#6_520~GS슈퍼_만수점] | N |  | 기타 | 기타 |  |  |  | 500041418487 |  |  |  |  | 만수6셀_2:8RN_8820Y441(가공형만수동955)_만수V5724#6_520_(전주이설_8820Y541 위치변경) | RN 2:8 | 만수V5724#6_5/2,6/2_BR520 | 만수V5724#6_5/2,6/2_BR520 | M_P4 | GS슈퍼_만수점 | P3608FG | GS슈퍼_만수점_500041418487 | GS슈퍼_만수점_500041418487
8 | 96 | 운영중(OK) | 3060924088 | 96 | 인천만수국사_3층[INMS]/통신실(뱅크)~인천만수_105042_1_0_0_8820W131_1-2-8:4 가공형 [인천만수_105042_1_0_0_8820W131_1-2-8:4 가공형] | N |  | 홈/기업 | FTTH 1차 RN | 201063975 | 14 | [6 empty] | 인천만수국사_3층[INMS]/통신실(뱅크) | V8500 | H_MANSU-V8500-5-TPS | H_MANSU-V8500-5-TPS | 2 | 인천만수_105042_1_0_0_8820W131_1-2-8:4 가공형 | RN 1-2-8:4 |  | 인천만수_105042_1_0_0_8820W131_RN 1-2-8:4 | I_P1
Unit#9
9 | 97 | 운영중(OK) | 3061302031 | 97 | 인천간석사옥/인천종합국사(1층)~500158116752_500158116753_500158114279_한양증권-인천 [500158116752_한양증권-인천지점] | N |  |  | 기타 | [8 empty] | 인천간석사옥/인천종합국사(1층) |  |  |  |  | 500158116752_500158116753_500158114279_한양증권-인천
9 | 98 | 운영중(OK) | 3061302032 | 98 | 인천간석사옥/인천종합국사(1층)~500158116752_500158116753_500158114279_한양증권-인천 [500158116753_한양증권-인천] | N |  |  | 기타 | [8 empty] | 인천간석사옥/인천종합국사(1층) |  |  |  |  | 500158116752_500158116753_500158114279_한양증권-인천
9 | 99 | 운영중(OK) | 3061304331 | 99 | 인천간석사옥/인천종합국사(1층)~500158116752_500158116753_500158114279_한양증권-인천 [500182047818_한양증권(주)인천지점] | N |  |  | 기타 | [8 empty] | 인천간석사옥/인천종합국사(1층) |  |  |  |  | 500158116752_500158116753_500158114279_한양증권-인천
9 | 100 | 운영중(OK) | 3061593438 | 100 | 인천만수국사_3층[INMS]/통신실(뱅크)~[중]만수동 87 2층 옥상 [2203601262] | N |  | 모바일 | 중계기-중계기 | 2203601263 | 2 | [6 empty] | 인천만수국사_3층[INMS]/통신실(뱅크) | HWI/5G GNB/DU/DU_SHELF(BBU5900) | HLB_인천만수B6 | HLB_LA5B6 |  | [중]만수동 87 2층 옥상 | HWI/850M/RRH/RRU5903c(2T4R/40W) | HLB_인천만수B6_3200A | HLB_LA5B6_3200A
9 | 101 | 운영중(OK) | 3060925083 | 101 | 인천만수국사_3층[INMS]/통신실(뱅크)~인천만수_105043_1_0_0_8820W121_1-2-8:4 가공형 [인천만수_105043_1_0_0_8820W121_1-2-8:4 가공형] | N |  | 홈/기업 | FTTH 1차 RN | 201063975 | 11 | [6 empty] | 인천만수국사_3층[INMS]/통신실(뱅크) | V8500 | H_MANSU-V8500-5-TPS | H_MANSU-V8500-5-TPS | 3 | 인천만수_105043_1_0_0_8820W121_1-2-8:4 가공형 | RN 1-2-8:4 |  | 인천만수_105043_1_0_0_8820W121_RN 1-2-8:4 | I_P1
9 | 102 | 운영중(OK) | 5152668 | 102 | 만수간73(8820Y724)~간석간101L9R2_8820Z171 [배전자동화(남인천87링)] | N |  | 기타 | 기타 |  |  |  | 990011593995 |  |  |  |  | 만수간73(8820Y724) |  |  |  |  | 간석간101L9R2_8820Z171
9 | 103 | 운영중(OK) | 5668747 | 103 | 만수6셀_2:8RN_8820Y441(가공형만수동955)_만수V5724#6_520_(전주이설_8820Y541 위치변경) ~인천만수_206052_1_0_3_1:8RN_8820Z271 [인천만수_206052_1_0_3_1:8RN_8820Z271] | N |  | 홈/기업 | FTTH 2/3차 RN | [8 empty] | 만수6셀_2:8RN_8820Y441(가공형만수동955)_만수V5724#6_520_(전주이설_8820Y541 위치변경) | RN 2:8 | 만수V5724#6_5/2,6/2_BR520 | 만수V5724#6_5/2,6/2_BR520 | M_P3 | 인천만수_206052_1_0_3_1:8RN_8820Z271 | RN 1:8 | 만수V5724#6_BR520_만수6-4셀_1:8RN_8820Z271 | 인천만수_206052_1_0_3_1:8RN_8820Z271 | I_P1
9 | 104 | 운영중(OK) | 3060924118 | 104 | 인천만수국사_3층[INMS]/통신실(뱅크)~인천만수_105044_1_0_0_8820Q922_1-2-8:4 가공형 [인천만수_105044_1_0_0_8820Q922_1-2-8:4 가공형] | N |  | 홈/기업 | FTTH 1차 RN | 201063975 | 21 | [6 empty] | 인천만수국사_3층[INMS]/통신실(뱅크) | V8500 | H_MANSU-V8500-5-TPS | H_MANSU-V8500-5-TPS | 4 | 인천만수_105044_1_0_0_8820Q922_1-2-8:4 가공형 | RN 1-2-8:4 |  | 인천만수_105044_1_0_0_8820Q922_RN 1-2-8:4 | I_P1
9 | 105 | 운영중(OK) | 10011365 | 105 | 인천만수국사_3층[INMS]/통신실(뱅크)~만수4동 만수주공4단지아파트 412동 4-5L 지하(Main)(차단기_1층 계단옆 EPS실) [[중요][APT_IP_TRK][H_ManSu-V8500M-8-TPS(172.18.2.247) Slot3/3 ~ (RN,2:16,구내,랙설치형,1U)만수4동 만수주공4단지아파트 412동 4-5L 지하(Main)#1(주)]] | N |  | 홈 | 광랜트렁크 | 3455 | 598 | [6 empty] | 인천만수국사_3층[INMS]/통신실(뱅크) | V8500M | H_ManSu-V8500M-8-TPS | H_ManSu-V8500M-8-TPS | 3 | 만수4동 만수주공4단지아파트 412동 4-5L 지하(Main)(차단기_1층 계단옆 EPS실) | RN 2:16_new |  | 만수주공4단지 412동(Main)_#1_RN 2:16_new | I_P1
9 | 106 | 운영중(OK) | 10011366 | 106 | 인천만수국사_3층[INMS]/통신실(뱅크)~만수4동 만수주공4단지아파트 412동 4-5L 지하(Main)(차단기_1층 계단옆 EPS실) [[중요][APT_IP_TRK][H_ManSu-V8500M-8-TPS(172.18.2.247) Slot3/4 ~ (RN,2:16,구내,랙설치형,1U)만수4동 만수주공4단지아파트 412동 4-5L 지하(Main)#2(주)]] | N |  | 홈 | 광랜트렁크 | 3455 | 598 | [6 empty] | 인천만수국사_3층[INMS]/통신실(뱅크) | V8500M | H_ManSu-V8500M-8-TPS | H_ManSu-V8500M-8-TPS | 4 | 만수4동 만수주공4단지아파트 412동 4-5L 지하(Main)(차단기_1층 계단옆 EPS실) | RN 2:16_new |  | 만수주공4단지 412동(Main)_#2_RN 2:16_new | I_P1
9 | 107 | 운영중(OK) | 5206521 | 107 | 인천만수국사_3층[INMS]/통신실(뱅크)~HLB_인천만수A3_3430A/2431C(13W1R007RP/13W1R00TH9) [HLB_인천만수A3_3430A/2431C(13W1R007RP/13W1R00TH9)] | N |  | 기타 | 기타 | [8 empty] | 인천만수국사_3층[INMS]/통신실(뱅크) |  |  |  |  | HLB_인천만수A3_3430A/2431C(13W1R007RP/13W1R00TH9)
9 | 108 | 운영중(OK) | 5166662 | 108 | 인천만수국사_3층[INMS]/통신실(뱅크)~[중]만수동54-7 빌라건물 [1600241446] | N |  | 기타 | 기타 |  |  | 9824624 | [5 empty] | 인천만수국사_3층[INMS]/통신실(뱅크) | Huawei/DU | HLB_인천만수A3 | HLB_LA5A3 | CPRI3 | [중]만수동54-7 빌라건물 | Huawei/850M/RRH | HLB_인천만수A3_3430A | HLB_LA5A3_3430A | CPRI0(upper-level)
Unit#10
10 | 109 | 운영중(OK) | 11738928 | 109 | 인천만수국사_3층[INMS]/통신실(뱅크)~인천만수_104042_1_0_0_8820H823_1-3-8:4 가공형_FULL [인천만수_104042_1_0_0_8820H823_1-3-8:4 가공형] | N |  | 홈/기업 | FTTH 1차 RN | 140834765 | 27 | [6 empty] | 인천만수국사_3층[INMS]/통신실(뱅크) | V8500 | H_MANSU-V8500-4-TPS | H_MANSU-V8500-4-TPS | 2 | 인천만수_104042_1_0_0_8820H823_1-3-8:4 가공형_FULL | RN 1-3-8:4 | 인천만수_104042_1_0_0_8820H823_1-3-8:4 가공형 | 인천만수_104042_1_0_0_8820H823_1-3-8:4 가공형 | I_P1
10 | 110 | 운영중(OK) | 5242536 | 110 | 인천만수상지간이~[수협중앙회]만수(1층_4761227) [P3624] | N |  | 기타 | 기타 | [8 empty] | 인천만수상지간이 |  |  |  |  | [수협중앙회]만수(1층_4761227)
10 | 111 | 운영중(OK) | 5242537 | 111 | 인천만수상지간이~[수협중앙회]만수(1층_4761227) [P3624] | N |  | 기타 | 기타 | [8 empty] | 인천만수상지간이 |  |  |  |  | [수협중앙회]만수(1층_4761227)
10 | 112 | 운영중(OK) | 9808001 | 112 | 인천만수상지간이~만수상지간이_102021_1_0_0_8820H566_1-2-8:4 가공형_FULL+만수상지간이_102027_1_0_0_8820H566_1-3-8C_10G [만수상지간이_102021_1_0_0_8820H566(1-2-8:4) FULL_1층_RN 1-2-8:4] | N |  | 홈/기업 | FTTH 1차 RN | 140771146,201819986 | 27 | [6 empty] | 인천만수상지간이 | V8500M | H_SangJi-V8500M-2-TPS | H_SangJi-V8500M-2-TPS | 1 | 만수상지간이_102021_1_0_0_8820H566_1-2-8:4 가공형_FULL+만수상지간이_102027_1_0_0_8820H566_1-3-8C_10G | RN 1-2-8:4 | 만수상지#2-4-1-A_8820H561(1-2-8:4) | 만수상지간이_102021_1_0_0_8820H566(1-2-8:4) FULL_1층_RN 1-2-8:4 | I_P1
10 | 113 | 운영중(OK) | 3060924122 | 113 | 인천만수국사_3층[INMS]/통신실(뱅크)~인천만수_105045_1_0_0_8820W012_1-2-8:4 가공형 [인천만수_105045_1_0_0_8820W012_1-2-8:4 가공형] | N |  | 홈/기업 | FTTH 1차 RN | 201063975 | 19 | [6 empty] | 인천만수국사_3층[INMS]/통신실(뱅크) | V8500 | H_MANSU-V8500-5-TPS | H_MANSU-V8500-5-TPS | 5 | 인천만수_105045_1_0_0_8820W012_1-2-8:4 가공형 | RN 1-2-8:4 |  | 인천만수_105045_1_0_0_8820W012_RN 1-2-8:4 | I_P1
10 | 114 | (해지)운영중(OK) | 6747953 | 114 | 인천만수상지간이~만수동 인천동부과학교육관_만수복초등학교 행정실 1층_500011870885 [P3608] | N |  | 기타 | 기타 | [8 empty] | 인천만수상지간이 |  |  |  |  | 만수동 인천동부과학교육관_만수복초등학교 행정실 1층_500011870885
10 | 115 | 운영중(OK) | 3061297464 | 115 | 인천만수국사_3층[INMS]/통신실(뱅크)~인천만수_106011_1_0_0_8820H532_1-2-8:4 가공형 [인천만수_106011_1_0_0_8820H532_1-2-8:4 가공형] | N |  | 홈/기업 | FTTH 1차 RN | 140757594,201234746 | 45 | [6 empty] | 인천만수국사_3층[INMS]/통신실(뱅크) | V8500 | H_ManSu-V8500-6-TPS | H_ManSu-V8500-6-TPS | 1 | 인천만수_106011_1_0_0_8820H532_1-2-8:4 가공형 | RN 1-2-8:4 | 만수상지_V5724#1-8-1-A_8820H532(1-2-8:4) | 인천만수_106011_1_0_0_8820H532_1-2-8:4 가공형_RN 1-2-8:4 | I_P1
10 | 116 | 운영중(OK) | 3060925105 | 116 | 인천만수국사_3층[INMS]/통신실(뱅크)~인천만수_105046_1_0_0_8820Q941_1-2-8:4 가공형 [인천만수_105046_1_0_0_8820Q941_1-2-8:4 가공형] | N |  | 홈/기업 | FTTH 1차 RN | 201063975 | 16 | [6 empty] | 인천만수국사_3층[INMS]/통신실(뱅크) | V8500 | H_MANSU-V8500-5-TPS | H_MANSU-V8500-5-TPS | 6 | 인천만수_105046_1_0_0_8820Q941_1-2-8:4 가공형 | RN 1-2-8:4 |  | 인천만수_105046_1_0_0_8820Q941_RN 1-2-8:4 | I_P1
10 | 117 | 운영중(OK) | 3060925107 | 117 | 인천만수국사_3층[INMS]/통신실(뱅크)~인천만수_105047_1_0_0_8820Q822_1-2-8:4 가공형_FULL [인천만수_105047_1_0_0_8820Q822_1-2-8:4 가공형] | N |  | 홈/기업 | FTTH 1차 RN | 201063975 | 29 | [6 empty] | 인천만수국사_3층[INMS]/통신실(뱅크) | V8500 | H_MANSU-V8500-5-TPS | H_MANSU-V8500-5-TPS | 7 | 인천만수_105047_1_0_0_8820Q822_1-2-8:4 가공형_FULL | RN 1-2-8:4 |  | 인천만수_105047_1_0_0_8820Q822_RN 1-2-8:4 | I_P1
10 | 118 | 운영중(OK) | 3060924128 | 118 | 인천만수국사_3층[INMS]/통신실(뱅크)~인천만수_105048_1_0_0_8820W004_1-2-8:4 가공형 [인천만수_105048_1_0_0_8820W004_1-2-8:4 가공형] | N |  | 홈/기업 | FTTH 1차 RN | 201063975 | 5 | [6 empty] | 인천만수국사_3층[INMS]/통신실(뱅크) | V8500 | H_MANSU-V8500-5-TPS | H_MANSU-V8500-5-TPS | 8 | 인천만수_105048_1_0_0_8820W004_1-2-8:4 가공형 | RN 1-2-8:4 |  | 인천만수_105048_1_0_0_8820W004_RN 1-2-8:4 | I_P1
10 | 119 |  | (연결) | 119 | 8820Y541[8820Y541#1]~8820Y755[8820Y755#1] | N
10 | 120 | 운영중(OK) | 12028939 | 120 | 인천만수국사_3층[INMS]/통신실(뱅크)~인천만수_103076_1_0_0_8820H101_1-3-8:4 가공형 FULL+인천만수_109016/109026_1_0_7_8820H101_1:4C 남동구청 CCTV용 [인천만수_103076_1_0_0_8820H101_1-3-8:4 가공형] | N |  | 홈/기업 | FTTH 1차 RN | 140839823 | 46 | [6 empty] | 인천만수국사_3층[INMS]/통신실(뱅크) | V8500 | H_ManSu-V8500-3-TPS | H_ManSu-V8500-3-TPS | 6 | 인천만수_103076_1_0_0_8820H101_1-3-8:4 가공형 FULL+인천만수_109016/109026_1_0_7_8820H101_1:4C 남동구청 CCTV용 | RN 1-3-8:4 | 인천만수_103076_1_0_0_8820H101_1-3-8:4 가공형 | 인천만수_103076_1_0_0_8820H101_1-3-8:4 가공형 | I_P1
Unit#11
11 | 121 | 운영중(OK) | 9624868 | 121 | 인천만수상지간이~만수상지간이_102013_1_0_0_8820H511(1-2-8:4) FULL [만수상지간이_102013_1_0_0_8820H511(1-2-8:4) FULL_1층_RN 1-2-8:4] | N |  | 홈/기업 | FTTH 1차 RN | 140771146 | 20 | [6 empty] | 인천만수상지간이 | V8500M | H_SangJi-V8500M-2-TPS | H_SangJi-V8500M-2-TPS | 3 | 만수상지간이_102013_1_0_0_8820H511(1-2-8:4) FULL | RN 1-2-8:4 | 만수상지_V5724#2-2-1-A_8820H511(1-2-8:4) | 만수상지간이_102013_1_0_0_8820H511(1-2-8:4) FULL_1층_RN 1-2-8:4 | I_P1
11 | 122 | 운영중(OK) | 6724953 | 122 | 인천만수국사_3층[INMS]/통신실(뱅크)~동인천고등학교 [C-MUX#2_OTU5AB] | N |  | 기타 | 기타 | [8 empty] | 인천만수국사_3층[INMS]/통신실(뱅크) |  |  |  |  | 동인천고등학교
11 | 123 | 운영중(OK) | 11536200 | 123 | 인천만수상지간이~만수상지간이_204032_1_0_0_8820H691_1-3-8:4 가공형 FULL [만수상지간이_204032_1_0_0_8820H691_1-3-8:4 가공형 FULL] | N |  | 홈/기업 | FTTH 1차 RN | 140811267 | 10 | [6 empty] | 인천만수상지간이 | V5724G | H_SangJi_V5724-10G-4-TPS | H_SangJi_V5724-10G-4-TPS | 2 | 만수상지간이_204032_1_0_0_8820H691_1-3-8:4 가공형 FULL | RN 1-2-8:4 | 만수상지_204032_1_0_0_8820H691_1-2-8:4 가공형 | 만수상지간이_204032_1_0_0_8820H691_1-3-8:4 가공형 FULL_1층_RN 1-2-8:4 | I_P1
11 | 124 | 운영중(OK) | 3060226619 | 124 | 인천만수국사_3층[INMS]/통신실(뱅크)~인천만수_104018_1_0_0_8820Q562_1-3-8:4 가공형 +인천만수_106012_1_1_0_8820Q562_1-8C_full [인천만수_104018_1_0_0_8820Q562_1-3-8:4 가공형] | N |  | 홈/기업 | FTTH 1차 RN | 140842889 | 32 | [6 empty] | 인천만수국사_3층[INMS]/통신실(뱅크) | V8500 | H_MANSU-V8500-4-TPS | H_MANSU-V8500-4-TPS | 8 | 인천만수_104018_1_0_0_8820Q562_1-3-8:4 가공형 +인천만수_106012_1_1_0_8820Q562_1-8C_full | RN 1-3-8:4 |  | 인천만수_104018_1_0_0_8820Q562_1-3-8:4 가공형 | I_P1
11 | 125 | 운영중(OK) | 9337610 | 125 | 인천만수국사_3층[INMS]/통신실(뱅크)~만수국사_107012_1_0_0_8820H882(1-2-8:4)_full [만수국사_8500#7_P1/2(172.18.1.76)~만수상지간이_201102_1_0_0_8820H882(1-2-8:4)_full] | N |  | 홈/기업 | FTTH 1차 RN | 140757594,201416053 | 20 | [6 empty] | 인천만수국사_3층[INMS]/통신실(뱅크) | V8500M | H_MANSU-V8500M-7-TPS | H_MANSU-V8500M-7-TPS | 2 | 만수국사_107012_1_0_0_8820H882(1-2-8:4)_full | RN 1-2-8:4 | 만수상지_V5724#1-10-2-A_8820H882(1-2-8:4) | 8820H882_1층_RN 1-2-8:4 | I_P1
11 | 126 |  | (연결) | 126 | 인천만수상지간이~8820X092[8820X092#1] | N
11 | 127 | 운영중(OK) | 9337576 | 127 | 인천만수상지간이~만수상지간이_101015_1_0_0_8820H142(1-2-8:4)_FULL [만수상지간이_101015_1_0_0_8820H142(1-2-8:4)_FULL_1층_RN 1-2-8:4] | N |  | 홈/기업 | FTTH 1차 RN | 140757593 | 21 | [6 empty] | 인천만수상지간이 | V8500M | H_SangJi-V8500M-1-TPS | H_SangJi-V8500M-1-TPS | 5 | 만수상지간이_101015_1_0_0_8820H142(1-2-8:4)_FULL | RN 1-2-8:4 | 만수상지_V5724#1-4-2-A_8820H141(1-2-8:4) | 만수상지간이_101015_1_0_0_8820H142(1-2-8:4)_FULL_1층_RN 1-2-8:4 | I_P1
11 | 128 |  | (연결) | 128 | 인천만수상지간이~8820X762[8820X-751#1] | N
11 | 129 |  | (연결) | 129 | 8820X092[8820X092#1]~인천만수상지간이 | N
11 | 130 |  | (연결) | 130 | 인천만수상지간이~8820X762[8820X-751#1] | N
11 | 131 | 운영중(OK) | 9337587 | 131 | 인천만수상지간이~만수상지간이_101031_1_0_0_8820H331(1-2-8:4)_full+인천만수_113071_1_0_2_8820H331_남동구청 CCTV용 RN_1:4C+만수상지간이_101047_1_0_0_8820H331_1-3-8C_10G [만수상지간이_101031_1_0_0_8820H331(1-2-8:4)_full_1층_RN 1-2-8:4] | N |  | 홈/기업 | FTTH 1차 RN | 140757594 | 26 | [6 empty] | 인천만수상지간이 | V8500M | H_SangJi-V8500M-1-TPS | H_SangJi-V8500M-1-TPS | 1 | 만수상지간이_101031_1_0_0_8820H331(1-2-8:4)_full+인천만수_113071_1_0_2_8820H331_남동구청 CCTV용 RN_1:4C+만수상지간이_101047_1_0_0_8820H331_1-3-8C_10G | RN 1-2-8:4 | 만수상지_V5724#1-6-1-A_8820H331(1-2-8:4) | 만수상지간이_101031_1_0_0_8820H331(1-2-8:4)_full_1층_RN 1-2-8:4 | I_P1
11 | 132 | 운영중(OK) | 9337608 | 132 | 인천만수상지간이~만수상지간이_101025_1_0_0_8820H481(1-2-8:4) 133401188 +만수상지간이_204041_1_1_0_8820H481_1-8C [만수상지간이_101025_1_0_0_8820H481(1-2-8:4)_1층_만수상지간이_101025_1_0_0_8820H481(1-2-8:4)_RN 1-2-8:4] | N |  | 홈/기업 | FTTH 1차 RN | 140757594,201818226 | 6 | [6 empty] | 인천만수상지간이 | V8500M | H_SangJi-V8500M-1-TPS | H_SangJi-V8500M-1-TPS | 5 | 만수상지간이_101025_1_0_0_8820H481(1-2-8:4) 133401188 +만수상지간이_204041_1_1_0_8820H481_1-8C | RN 1-2-8:4 | 만수상지_V5724#1-10-1-A_8820H481(1-2-8:4) | 만수상지간이_101025_1_0_0_8820H481(1-2-8:4)_1층_만수상지간이_101025_1_0_0_8820H481(1-2-8:4)_RN 1-2-8:4 | I_P1
Unit#12
12 | 133 | 운영중(OK) | 9337607 | 133 | 인천만수상지간이~만수상지간이_101037_1_0_0_8820H691(1-2-8:4) FULL [만수상지간이_101037_1_0_0_8820H691(1-2-8:4) FULL_1층_RN 1-2-8:4] | N |  | 홈/기업 | FTTH 1차 RN | 140757594 | 15 | [6 empty] | 인천만수상지간이 | V8500M | H_SangJi-V8500M-1-TPS | H_SangJi-V8500M-1-TPS | 7 | 만수상지간이_101037_1_0_0_8820H691(1-2-8:4) FULL | RN 1-2-8:4 | 만수상지_V5724#1-9-2-A_8820H691(1-2-8:4) | 만수상지간이_101037_1_0_0_8820H691(1-2-8:4) FULL_1층_RN 1-2-8:4 | I_P1
12 | 134 | 운영중(OK) | 9337602 | 134 | 인천만수상지간이~만수상지간이_101035_1_0_0_8820H781(1-2-8:4) FULL [만수상지간이_101035_1_0_8_1-184번지_1층 벽면형 1:4_1층_RN 1:4] | N |  | 홈/기업 | FTTH 1차 RN | 140757594 | 18 | [6 empty] | 인천만수상지간이 | V8500M | H_SangJi-V8500M-1-TPS | H_SangJi-V8500M-1-TPS | 5 | 만수상지간이_101035_1_0_0_8820H781(1-2-8:4) FULL | RN 1-2-8:4 | 만수상지_V5724#1-8-2-A_8820H781(1-2-8:4) | 만수상지간이_101035_1_0_0_8820H781(1-2-8:4) FULL_1층_RN 1-2-8:4 | I_P1
12 | 135 | 운영중(OK) | 9337606 | 135 | 인천만수상지간이~만수상지간이_101036_1_0_0_8820F801(1-2-8:4)_full [만수상지간이_101036_1_0_0_8820F801(1-2-8:4)_full_1층_RN 1-2-8:4] | N |  | 홈/기업 | FTTH 1차 RN | 140757594 | 17 | [6 empty] | 인천만수상지간이 | V8500M | H_SangJi-V8500M-1-TPS | H_SangJi-V8500M-1-TPS | 6 | 만수상지간이_101036_1_0_0_8820F801(1-2-8:4)_full | RN 1-2-8:4 | 만수상지_V5724#1-9-1-A_8820F801(1-2-8:4) | 만수상지간이_101036_1_0_0_8820F801(1-2-8:4)_full_1층_RN 1-2-8:4 | I_P1
12 | 136 | 운영중(OK) | 9337594 | 136 | 인천만수상지간이~만수상지간이_101033_1_0_0_8820H565(1-2-8:4)_full+인천만수_109016/109026_1_0_5_8820H565_1:4C 남동구청 CCTV용 [만수상지간이_101033_1_0_0_8820H565(1-2-8:4)_full_1층_RN 1-2-8:4] | N |  | 홈/기업 | FTTH 1차 RN | 140757594 | 33 | [6 empty] | 인천만수상지간이 | V8500M | H_SangJi-V8500M-1-TPS | H_SangJi-V8500M-1-TPS | 3 | 만수상지간이_101033_1_0_0_8820H565(1-2-8:4)_full+인천만수_109016/109026_1_0_5_8820H565_1:4C 남동구청 CCTV용 | RN 1-2-8:4 | 만수상지_V5724#1-7-1-A_8820H565(1-2-8:4) | 만수상지간이_101033_1_0_0_8820H565(1-2-8:4)_full_1층_RN 1-2-8:4 | I_P1
12 | 137 | (해지)구성중(ER) | 9337601 | 137 | 인천만수상지간이~인천만수_106011_1_0_0_8820H532_1-2-8:4 가공형 [만수상지간이_201081_1_0_0_8820H532(1-2-8:4)_FULL] | N |  | 홈/기업 | FTTH 1차 RN | [8 empty] | 인천만수상지간이 |  |  |  |  | 인천만수_106011_1_0_0_8820H532_1-2-8:4 가공형
12 | 138 | 운영중(OK) | 9337599 | 138 | 인천만수상지간이~만수상지간이_101034_1_0_0_8820H671(1-2-8:4)_full [만수상지간이_101034_1_0_0_8820H671(1-2-8:4)_full_1층_RN 1-2-8:4] | N |  | 홈/기업 | FTTH 1차 RN | 140757594 | 17 | [6 empty] | 인천만수상지간이 | V8500M | H_SangJi-V8500M-1-TPS | H_SangJi-V8500M-1-TPS | 4 | 만수상지간이_101034_1_0_0_8820H671(1-2-8:4)_full | RN 1-2-8:4 | 만수상지_V5724#1-7-2-A_8820H671(1-2-8:4) | 만수상지간이_101034_1_0_0_8820H671(1-2-8:4)_full_1층_RN 1-2-8:4 | I_P1
12 | 139 | 운영중(OK) | 9337590 | 139 | 인천만수상지간이~만수상지간이_101032_1_0_0_8920C023(1-2-8:4) [만수상지간이_101032_1층_RN 1-2-8:4] | N |  | 홈/기업 | FTTH 1차 RN | 140757594 | 19 | [6 empty] | 인천만수상지간이 | V8500M | H_SangJi-V8500M-1-TPS | H_SangJi-V8500M-1-TPS | 2 | 만수상지간이_101032_1_0_0_8920C023(1-2-8:4) | RN 1-2-8:4 | 만수상지_V5724#1-6-2-A_8820H331(1-2-8:42-A_8920C023(1-2-8:4) | 만수상지간이_101032_1층_RN 1-2-8:4 | I_P1
12 | 140 | 운영중(OK) | 9337582 | 140 | 인천만수상지간이~만수상지간이_101024_1_0_0_8820H613(1-2-8:4) FULL [만수상지간이_101024_1_0_0_8820H613(1-2-8:4) FULL_1층_RN 1-2-8:4] | N |  | 홈/기업 | FTTH 1차 RN | 140757593,201818226 | 14 | [6 empty] | 인천만수상지간이 | V8500M | H_SangJi-V8500M-1-TPS | H_SangJi-V8500M-1-TPS | 4 | 만수상지간이_101024_1_0_0_8820H613(1-2-8:4) FULL | RN 1-2-8:4 | 만수상지_V5724#1-5-2-A_8820H613(1-2-8:4) | 만수상지간이_101024_1_0_0_8820H613(1-2-8:4) FULL_1층_RN 1-2-8:4 | I_P1
12 | 141 |  | (연결) | 141 | 인천만수상지간이~8820Y851[8820Y851#1] | N
12 | 142 |  | (연결) | 142 | 8820X092[8820X092#1]~인천만수상지간이 | N
12 | 143 |  | (연결) | 143 | 인천만수상지간이~8820X762[8820X-751#1] | N
12 | 144 |  | (연결) | 144 | 인천만수상지간이~8820X762[8820X-751#1] | N

## 201-36
광케이블 선번장
선로ID | 606174272 |  | 선로명 |  | 8820C411[8820C411] -8820C422 | 규격 | 36C | N/W구분 | 가입자선로
시점 | 8820C411 |  |  |  |  | LOT No. | 6778 | 자산번호
종점 | 8820C422 |  |  |  |  | 자재코드 | 530046 | 자재명 | 광케이블,36C,가공
UNIT | 선번 | 구성상태 | 코어ID | 선번 | 코어명 | 광선로감시여부 | 중요여부 | 코어수용서비스 | 코어수용서비스상세 | 수용서비스범위 | 영향고객수 | 연계회선번호 | 가입자번호 | 단선(불량)여부 | 직결공사번호 | Network명 | Network ID | 상위국설치장소명 | 상위국장비모델 | 상위국장비명 | 상위국TID | 상위국AID(port) | 하위국설치장소명 | 하위국장비모델 | 하위국장비명 | 하위국TID | 하위국AID(port)
Unit#1
1 | 1 |  | (연결) | 1 | 8820C411[8820C411]~8820Q261[8820Q261] | N
1 | 2 |  | (연결) | 2 | 8820C411[8820C411]~8820Q261[8820Q261] | N
1 | 3 | 운영중(OK) | 8608402 | 3 | 인천간석사옥/인천종합국사(1층)~[MG]인주새마을금고_만월 [인천종합 3링] | N |  | 기업 | 기타 | 140696213 | [5 empty] | 새마을금고_인천종합3링 | 140696213 | 인천간석사옥/인천종합국사(1층) |  |  |  |  | [MG]인주새마을금고_만월
1 | 4 | 운영중(OK) | 3060166718 | 4 | 인천간석_104012_1_0_0_8820P391_1-3-8:4 가공형_AMI_FULL~인천간석_104012_1_0_5_919-2 옥상_1:4 종단형 [인천간석_104012_1_0_5_919-2 옥상_1:4 종단형] | N |  | 홈/기업 | FTTH 2/3차 RN | 140834095 | [7 empty] | 인천간석_104012_1_0_0_8820P391_1-3-8:4 가공형_AMI_FULL | RN 1-3-8:4 | 인천간석_104012_1_0_0_8820P391_1-3-8:4 가공형 | 인천간석_104012_1_0_0_8820P391_1-3-8:4 가공형 | S_P5 | 인천간석_104012_1_0_5_919-2 옥상_1:4 종단형 | RN 1:4 |  | 인천간석_104012_1_0_5_919-2 옥상_1:4 종단형 | I_P1
1 | 5 |  | (연결) | 5 | 8820C422~8820C413 | N
1 | 6 |  |  | 6 |  | N
Unit#2
2 | 7 |  | (연결) | 7 | 8820C422~8820C413 | N
2 | 8 |  | (연결) | 8 | 8820C422~8820C413 | N
2 | 9 | 운영중(OK) | 7720171 | 9 | 인천간석사옥/인천종합국사(1층)~간석동 918-9 항도제일교회-만월산터미널점(C4) [H_JeongHab-V6848_L2-5-TPS_gi 6~(광랜)항도제일교회] | N |  | 홈 | 광랜트렁크 | 1001233251 | 5 | [6 empty] | 인천간석사옥/인천종합국사(1층) | V6848XG | JongHab-V6848_L2-5-TPS | JongHab-V6848_L2-5-TPS | port6 | 간석동 918-9 항도제일교회-만월산터미널점(C4) | V2724GB | 항도제일교회-만월산터미널점(C4) | 항도제일교회-만월산터미널점(C4) | 1
2 | 10 | 운영중(OK) | 7720172 | 10 | 인천간석사옥/인천종합국사(1층)~간석동 918-9 항도제일교회 옥상 [JongHab-V6848_L2-5-TPS_port6 ~] | N |  | 홈 | 광랜트렁크 | 1001233251 | 5 | [6 empty] | 인천간석사옥/인천종합국사(1층) | V2924GB | 간석동 918-9 항도제일교회 옥상_V2924GB#1 | 간석동 918-9 항도제일교회 옥상_V2924GB#1 | 1 | 간석동 918-9 항도제일교회 옥상 | V6848XG | JongHab-V6848_L2-5-TPS | JongHab-V6848_L2-5-TPS | port6
2 | 11 |  |  | 11 |  | N
2 | 12 |  |  | 12 |  | N
Unit#3
3 | 13 | 운영중(OK) | 3060613936 | 13 | 인천간석_104053_1_0_0_8820C452_1-3-8:4 가공형_FULL~인천간석_104053_1_0_7_918-9_옥상_RN 1:4 [인천간석_104018_1_0_7_918-9_옥상_RN 1:4_SP-7] | N |  | 홈/기업 | FTTH 2/3차 RN | 140644468,140834095,140845914,140846142 | 1 | [6 empty] | 인천간석_104053_1_0_0_8820C452_1-3-8:4 가공형_FULL | RN 1-3-8:4 |  | 인천간석_104053_1_0_0_8820C452_1-3-8:4 가공형_FULL_RN 1-3-8:4 | S_P7 | 인천간석_104053_1_0_7_918-9_옥상_RN 1:4 | RN 1:4 |  | 인천간석_104053_1_0_7_918-9_옥상_RN 1:4_옥상_RN 1:4 | I_P1
3 | 14 | 운영중(OK) | 3062804152 | 14 | 인천간석_106087_1_0_0_8820C445_1-3-8:4 가공형~인천간석_106087_1_0_3_919 옥상_1:4 종단형 [인천간석_106087_1_0_3_919 옥상_1:4 종단형] | N |  | 홈/기업 | FTTH 2/3차 RN | 201380753 | 1 | [6 empty] | 인천간석_106087_1_0_0_8820C445_1-3-8:4 가공형 | RN 1-3-8:4 |  | 인천간석_106087_1_0_0_8820C445_1-3-8:4 가공형_전주_RN 1-3-8:4 | S_P3 | 인천간석_106087_1_0_3_919 옥상_1:4 종단형 | RN 1:4 |  | 인천간석_106087_1_0_3_간석동 919옥상_1:4종단형_옥상_RN 1:4 | I_P1
3 | 15 |  |  | 15 |  | N
3 | 16 |  |  | 16 |  | N
3 | 17 |  |  | 17 |  | N
3 | 18 |  |  | 18 |  | N
Unit#4
4 | 19 |  |  | 19 |  | N
4 | 20 |  |  | 20 |  | N
4 | 21 |  |  | 21 |  | N
4 | 22 |  |  | 22 |  | N
4 | 23 |  |  | 23 |  | N
4 | 24 |  |  | 24 |  | N
Unit#5
5 | 25 |  |  | 25 |  | N
5 | 26 |  |  | 26 |  | N
5 | 27 |  |  | 27 |  | N
5 | 28 |  |  | 28 |  | N
5 | 29 |  |  | 29 |  | N
5 | 30 |  |  | 30 |  | N
Unit#6
6 | 31 | 운영중(OK) | 11441073 | 31 | 인천간석_214022_1_0_0_8820P292_1-2-8 full~인천간석_214022_1_0_5_팰리스타운 1층경비실IDF_1:4 IDF [인천간석_214022_1_0_5_팰리스타운 1층경비실IDF_1:4 IDF] | N |  | 홈/기업 | FTTH 2/3차 RN | 140687492 | [5 empty] | H_V5724_인천종합국사#14_1 172.17.76.154 | 140687492 | 인천간석_214022_1_0_0_8820P292_1-2-8 full | RN 1-2-8 | 인천종합#14-2-2-A_8820P191_1-2-8 full | 인천간석_2140220_1_0_0_8820P191_1-2-8 full | S_P5 | 인천간석_214022_1_0_5_팰리스타운 1층경비실IDF_1:4 IDF | RN 1:4 | 인천간석_214022_1_0_5_팰리스타운 1층경비실IDF_1:4 IDF | 인천간석_214022_1_0_5_팰리스타운 1층경비실IDF_1:4 IDF | I_P1
6 | 32 |  |  | 32 |  | N
6 | 33 |  |  | 33 |  | N
6 | 34 |  |  | 34 |  | N
6 | 35 |  |  | 35 |  | N
6 | 36 |  |  | 36 |  | N

## 201-72
광케이블 선번장
선로ID | 52393206 |  | 선로명 |  | 8820C422[8820C422]~8820C452[8820C-452] | 규격 | 72C | N/W구분 | 간선선로
시점 | 8820C422 |  |  |  |  | LOT No. | 0464 | 자산번호
종점 | 8820C-452 |  |  |  |  | 자재코드 | 530051 | 자재명 | 광케이블,72C,가공
UNIT | 선번 | 구성상태 | 코어ID | 선번 | 코어명 | 광선로감시여부 | 중요여부 | 코어수용서비스 | 코어수용서비스상세 | 수용서비스범위 | 영향고객수 | 연계회선번호 | 가입자번호 | 단선(불량)여부 | 직결공사번호 | Network명 | Network ID | 상위국설치장소명 | 상위국장비모델 | 상위국장비명 | 상위국TID | 상위국AID(port) | 하위국설치장소명 | 하위국장비모델 | 하위국장비명 | 하위국TID | 하위국AID(port)
Unit#1
1 | 1 |  | (연결) | 1 | 8820P383~8820C-452 | N
1 | 2 |  | (연결) | 2 | 8820P383~8820C-452 | N
1 | 3 |  |  | 3 |  | N
1 | 4 |  | (연결) | 4 | 8820C-452~8820P383 | N
1 | 5 |  | (연결) | 5 | 8820C-452~ | N
1 | 6 |  | (연결) | 6 | 8820C-452~ | N
1 | 7 | (해지)구성중(ER) | 5569985 | 7 | LGU+만수1(15T)[기]~[중]만월산터널 [11L2R00Y0K_만수1G40R0] | N |  | 기타 | 기타 | [8 empty] | LGU+만수1(15T)[기] | Optical MUX(xHaul) | 11L2R00Y0K | 11L2R00Y0K | I_P1 | [중]만월산터널 | Optical MUX(xHaul) | 11L2R00Y0K | 11L2R00Y0K | I_P1
1 | 8 | 운영중(OK) | 8608402 | 8 | 인천간석사옥/인천종합국사(1층)~[MG]인주새마을금고_만월 [인천종합 3링] | N |  | 기업 | 기타 | 140696213 | [5 empty] | 새마을금고_인천종합3링 | 140696213 | 인천간석사옥/인천종합국사(1층) |  |  |  |  | [MG]인주새마을금고_만월
1 | 9 |  | (연결) | 9 | 8820C-452~ | N
1 | 10 |  | (연결) | 10 | 8820C-452~ | N
1 | 11 |  | (연결) | 11 | 8820C-452~ | N
1 | 12 |  | (연결) | 12 | 8820C-452~ | N
Unit#2
2 | 13 |  | (연결) | 13 | ~ | N
2 | 14 |  | (연결) | 14 | ~ | N
2 | 15 | 운영중(OK) | 3061669397 | 15 | 인천간석사옥/인천종합국사(1층)~[중]간석동 1-168 동진산업 건물옥상 [2202580940_HFB_인천간석B9_1110FS] | N |  | 모바일 | 중계기-중계기 | 2202580940 | 2 | [6 empty] | 인천간석사옥/인천종합국사(1층) | HWI/LTE eNB/DU/DU_SHELF(BBU5900)_LTE용 | HFB_인천간석B9 | HFB_LA0B9 |  | [중]간석동 1-168 동진산업 건물옥상 | HWI/5G 광중계/AAU5633/16H4V,64TR | HFB_인천간석A3_2220FS | HFB_LA0A3_2220FS
2 | 16 |  |  | 16 |  | N
2 | 17 | 운영중(OK) | 3062213128 | 17 | 인천간석사옥/인천종합국사(1층)~인천간석_106087_1_0_0_8820C445_1-3-8:4 가공형 [인천간석_106087_1_0_0_8820C445_1-3-8:4 가공형] | N |  | 홈/기업 | FTTH 1차 RN | 201380753 | 22 | [6 empty] | 인천간석사옥/인천종합국사(1층) | V8500 | H_JONGHAB-V8500-6-TPS | H_JONGHAB-V8500-6-TPS | 7 | 인천간석_106087_1_0_0_8820C445_1-3-8:4 가공형 | RN 1-3-8:4 |  | 인천간석_106087_1_0_0_8820C445_1-3-8:4 가공형_전주_RN 1-3-8:4 | I_P1
2 | 18 |  | (연결) | 18 | 8820P383~8820C-452 | N
2 | 19 | 운영중(OK) | 7720171 | 19 | 인천간석사옥/인천종합국사(1층)~간석동 918-9 항도제일교회-만월산터미널점(C4) [H_JeongHab-V6848_L2-5-TPS_gi 6~(광랜)항도제일교회] | N |  | 홈 | 광랜트렁크 | 1001233251 | 5 | [6 empty] | 인천간석사옥/인천종합국사(1층) | V6848XG | JongHab-V6848_L2-5-TPS | JongHab-V6848_L2-5-TPS | port6 | 간석동 918-9 항도제일교회-만월산터미널점(C4) | V2724GB | 항도제일교회-만월산터미널점(C4) | 항도제일교회-만월산터미널점(C4) | 1
2 | 20 | 운영중(OK) | 7720172 | 20 | 인천간석사옥/인천종합국사(1층)~간석동 918-9 항도제일교회 옥상 [JongHab-V6848_L2-5-TPS_port6 ~] | N |  | 홈 | 광랜트렁크 | 1001233251 | 5 | [6 empty] | 인천간석사옥/인천종합국사(1층) | V2924GB | 간석동 918-9 항도제일교회 옥상_V2924GB#1 | 간석동 918-9 항도제일교회 옥상_V2924GB#1 | 1 | 간석동 918-9 항도제일교회 옥상 | V6848XG | JongHab-V6848_L2-5-TPS | JongHab-V6848_L2-5-TPS | port6
2 | 21 | 운영중(OK) | 7796238 | 21 | 인천간석사옥/인천종합국사(1층)~[중]간석동 918-5 태화아파트 103동_옥탑 [13W1R0090U] | Y |  | 모바일 | 중계기-중계기 | 2009V3R0QA | 1 | [6 empty] | 인천간석사옥/인천종합국사(1층) | Huawei/DU | HLB_인천간석A3 | HLB_LA0A3 | CPRI1 | [중]간석동 918-5 태화아파트 103동_옥탑 | Huawei/850M/RRH | HLB_인천간석A3_3210A | HLB_LA0A3_3210A | CPRI0(upper-level)
2 | 22 |  | (연결) | 22 | 8820C-452~8820P383 | N
2 | 23 |  | (연결) | 23 | 8820C-452~8820P383 | N
2 | 24 |  | (연결) | 24 | 8820C-452~8820P383 | N
Unit#3
3 | 25 | 운영중(OK) | 3061317760 | 25 | 인천간석사옥/인천종합국사(1층)~[중]만수동 1114 만수벽산아파트 106동 3~4라인 옥상 [2107492500_HLB_인천간석B3_4440A] | N |  | 모바일 | 중계기-중계기 | 2108503176 | 4 | [6 empty] | 인천간석사옥/인천종합국사(1층) | Huawei/DU | HLB_인천간석B3 | HLB_LA0B3 | CPRI4 | [중]만수동 1114 만수벽산아파트 106동 3~4라인 옥상 | HWI/2.1G/RRH/RRU5909(2T24¦60W) | HLB_인천간석B3_4441B_CF | HLB_LA0B3_4441B_CF | CPRI1(lower-level,CASCADE용)
3 | 26 | 운영중(OK) | 3061318741 | 26 | 인천간석사옥/인천종합국사(1층)~[중]만수동 1114 만수벽산아파트 105동 3~4라인 옥상 [2107492498_HLB_인천간석B3_4400A] | N |  | 모바일 | 중계기-중계기 | 2108503173 | 4 | [6 empty] | 인천간석사옥/인천종합국사(1층) | Huawei/DU | HLB_인천간석B3 | HLB_LA0B3 | CPRI0 | [중]만수동 1114 만수벽산아파트 105동 3~4라인 옥상 | HWI/850M/RRH/RRU5903c(2T4R/40W)_변경전 | HLB_인천간석B3_4400A | HLB_LA0B3_4400A | RRU5903c_0
3 | 27 | 운영중(OK) | 3061318742 | 27 | 인천간석사옥/인천종합국사(1층)~[중]만수동 1114 만수벽산아파트 113동 3~4라인 옥상 [2107492502_HLB_인천간석B3_3340A] | N |  | 모바일 | 중계기-중계기 | 2108503170 | 4 | [6 empty] | 인천간석사옥/인천종합국사(1층) | Huawei/DU | HLB_인천간석B3 | HLB_LA0B3 | CPRI4 | [중]만수동 1114 만수벽산아파트 113동 3~4라인 옥상 | Huawei/850M/RRH | HLB_인천간석B3_3340A | HLB_LA0B3_3340A | CPRI0(upper-level)
3 | 28 | 운영중(OK) | 3061318744 | 28 | 인천간석사옥/인천종합국사(1층)~[중]만수동 1114 만수벽산아파트 116동 3~4라인 옥상 [2107492504_HLB_인천간석B5_4450A] | N |  | 모바일 | 중계기-중계기 | 2108503164 | 4 | [6 empty] | 인천간석사옥/인천종합국사(1층) | Huawei/DU | HLB_인천간석B5 | HLB_LA0B5 |  | [중]만수동 1114 만수벽산아파트 116동 3~4라인 옥상 | Huawei/850M/RRH | HLB_인천간석B5_4450A | HLB_LA0B5_4450A
3 | 29 | 운영중(OK) | 3061552900 | 29 | 인천간석사옥/인천종합국사(1층)~[중]만월산터널 [2112555368 HFB_인천간석A8_0000DS] | N |  | 기타 | 기타 | [8 empty] | 인천간석사옥/인천종합국사(1층) |  |  |  |  | [중]만월산터널
3 | 30 | 운영중(OK) | 3061537901 | 30 | 인천간석사옥/인천종합국사(1층)~[중]만월산터널 [2112555340 HFB_인천간석A8_0010DS] | N |  | 기타 | 기타 | [8 empty] | 인천간석사옥/인천종합국사(1층) |  |  |  |  | [중]만월산터널
3 | 31 | 운영중(OK) | 3061553765 | 31 | 인천간석사옥/인천종합국사(1층)~[중]만월산터널 [2112555229 HFB_인천간석A8_0020DS] | Y |  | 기타 | 기타 | [8 empty] | 인천간석사옥/인천종합국사(1층) |  |  |  |  | [중]만월산터널
3 | 32 | 운영중(OK) | 3061553766 | 32 | 인천간석사옥/인천종합국사(1층)~[중]만월산터널 [2112555301 HFB_인천간석A8_0030DS] | N |  | 기타 | 기타 | [8 empty] | 인천간석사옥/인천종합국사(1층) |  |  |  |  | [중]만월산터널
3 | 33 | 운영중(OK) | 3062804152 | 33 | 인천간석_106087_1_0_0_8820C445_1-3-8:4 가공형~인천간석_106087_1_0_3_919 옥상_1:4 종단형 [인천간석_106087_1_0_3_919 옥상_1:4 종단형] | N |  | 홈/기업 | FTTH 2/3차 RN | 201380753 | 1 | [6 empty] | 인천간석_106087_1_0_0_8820C445_1-3-8:4 가공형 | RN 1-3-8:4 |  | 인천간석_106087_1_0_0_8820C445_1-3-8:4 가공형_전주_RN 1-3-8:4 | S_P3 | 인천간석_106087_1_0_3_919 옥상_1:4 종단형 | RN 1:4 |  | 인천간석_106087_1_0_3_간석동 919옥상_1:4종단형_옥상_RN 1:4 | I_P1
3 | 34 |  |  | 34 |  | N
3 | 35 | 운영중(OK) | 3061553768 | 35 | 인천간석사옥/인천종합국사(1층)~[중]만월산터널 [2112555182 HFB_인천간석A8_0040DS] | N |  | 기타 | 기타 | [8 empty] | 인천간석사옥/인천종합국사(1층) |  |  |  |  | [중]만월산터널
3 | 36 | 운영중(OK) | 3061553769 | 36 | 인천간석사옥/인천종합국사(1층)~[중]만월산터널 [2112555302 HFB_인천간석A8_0050DS] | N |  | 기타 | 기타 | [8 empty] | 인천간석사옥/인천종합국사(1층) |  |  |  |  | [중]만월산터널
Unit#4
4 | 37 |  | (연결) | 37 | 8820P383~8820C-452 | N
4 | 38 |  | (연결) | 38 | 8820P383~8820C-452 | N
4 | 39 | 운영중(OK) | 11860007 | 39 | 인천구월간이_101028_1_1_2_8820C422 전주_1:4 가공형~[SOHO]500168665164_노도선 [[SOHO]500168665164_노도선] | N |  | 기타 | 기타 | [8 empty] | 인천구월간이_101028_1_1_2_8820C422 전주_1:4 가공형 |  |  |  |  | [SOHO]500168665164_노도선
4 | 40 | 운영중(OK) | 3060567968 | 40 | 인천간석_104053_1_0_0_8820C452_1-3-8:4 가공형_FULL~인천간석_104053_1_0_6_918-8 102동 1층외벽_1:4 종단형 [인천간석_104018_1_0_0_8820C452_1-3-8:4 가공형~인천간석_104018_1_0_6_102동 1층외벽_종단형_1층_RN 1:4] | N |  | 홈/기업 | FTTH 2/3차 RN | 140834095,140845914,140846142 | 3 | [6 empty] | 인천간석_104053_1_0_0_8820C452_1-3-8:4 가공형_FULL | RN 1-3-8:4 |  | 인천간석_104053_1_0_0_8820C452_1-3-8:4 가공형_FULL_RN 1-3-8:4 | S_P6 | 인천간석_104053_1_0_6_918-8 102동 1층외벽_1:4 종단형 | RN 1:4 |  | 인천간석_104053_1_0_6_918-8 102동 1층외벽_1:4 종단형_1층_RN 1:4 | I_P1
4 | 41 | 운영중(OK) | 9699942 | 41 | 인천구월간이_101028_1_1_0_8820C672_1-8:4 FULL~인천구월간이_101028_1_1_2_8820C422 전주_1:4 가공형 [인천구월간이_101028_1_1_2_8820C422 전주_1:4 가공형] | N |  | 홈/기업 | FTTH 2/3차 RN | 140800666 | 1 |  | 500178165485 |  |  |  |  | 인천구월간이_101028_1_1_0_8820C672_1-8:4 FULL | RN 1-8:4 | 구월1간이_#2-1-1-B_8820C672(1-8:4) | 구월1간이_#2-1-1-B_8820C672(1-8:4) | M_P2 | 인천구월간이_101028_1_1_2_8820C422 전주_1:4 가공형 | RN 1:4 | 구월1간이_#-2-1-1-B-7_8820C422_전주 가공형 1:4 | 구월1간이_#-2-1-1-B-7_8820C422_전주 가공형 1:4 | I_P1
4 | 42 | 운영중(OK) | 3060613936 | 42 | 인천간석_104053_1_0_0_8820C452_1-3-8:4 가공형_FULL~인천간석_104053_1_0_7_918-9_옥상_RN 1:4 [인천간석_104018_1_0_7_918-9_옥상_RN 1:4_SP-7] | N |  | 홈/기업 | FTTH 2/3차 RN | 140644468,140834095,140845914,140846142 | 1 | [6 empty] | 인천간석_104053_1_0_0_8820C452_1-3-8:4 가공형_FULL | RN 1-3-8:4 |  | 인천간석_104053_1_0_0_8820C452_1-3-8:4 가공형_FULL_RN 1-3-8:4 | S_P7 | 인천간석_104053_1_0_7_918-9_옥상_RN 1:4 | RN 1:4 |  | 인천간석_104053_1_0_7_918-9_옥상_RN 1:4_옥상_RN 1:4 | I_P1
4 | 43 | (해지)운영중(OK) | 12023115 | 43 | 인천구월간이_101028_1_1_2_8820C422 전주_1:4 가공형~500178165485_황성호 305호 [500178165485_황성호-P4] | N |  | 기타 | 기타 | [8 empty] | 인천구월간이_101028_1_1_2_8820C422 전주_1:4 가공형 | RN 1:4 | 구월1간이_#-2-1-1-B-7_8820C422_전주 가공형 1:4 | 구월1간이_#-2-1-1-B-7_8820C422_전주 가공형 1:4 | M_P4 | 500178165485_황성호 305호 | H670G | 500178165485_황성호 305호 | 500178165485_황성호 305호 | pon1
4 | 44 | 운영중(OK) | 3060547905 | 44 | 인천간석_104053_1_0_0_8820C452_1-3-8:4 가공형_FULL~인천간석_104053_1_0_5_옥상_태화아파트102동_RN 1:4 [인천간석_104018_1_0_0_8820C452_1-3-8:4 가공형~공탭_태화아파트102동 옥상] | N |  | 홈/기업 | FTTH 2/3차 RN | 140834095,140845914,140846142 | 2 | [6 empty] | 인천간석_104053_1_0_0_8820C452_1-3-8:4 가공형_FULL | RN 1-3-8:4 |  | 인천간석_104053_1_0_0_8820C452_1-3-8:4 가공형_FULL_RN 1-3-8:4 | S_P5 | 인천간석_104053_1_0_5_옥상_태화아파트102동_RN 1:4 | RN 1:4 |  | 인천간석_104053_1_0_5_옥상_태화아파트102동_RN 1:4_옥상_RN 1:4 | I_P1
4 | 45 |  | (연결) | 45 | KTF만수벽산아파트[중]~8820C422[8820C422] | N
4 | 46 | (해지)구성중(ER) | 163532 | 46 | SKT만수[기]~LGT구월1(15P)A2A3[중],KTF만수벽산[중],SKT만수3동 벽산[중] [SKT만수(기)SKT만수3동 벽산아파트(중)(주)] | N |  | 기타 | 기타 | [8 empty] | SKT만수[기] |  |  |  |  | LGT구월1(15P)A2A3[중],KTF만수벽산[중],SKT만수3동 벽산[중]
4 | 47 | 운영중(OK) | 551577 | 47 | 인천구월간이~만수3동 벽산아파트 110동 3~4라인지하(Main) [[중요][APT_IP_TRK][V6_H_GuWol-V8500-5-TPS(172.18.1.74) Slot9/3 ~ (RN,2:16,구내,랙설치형,1U)만수3동 벽산아파트 110동(Main)#3(주)]] | N |  | 홈 | 광랜트렁크 | 3497 | 625 | [6 empty] | 인천구월간이 | V8500 | H_Guwol-V8500-5-TPS | H_Guwol-V8500-5-TPS | 3 | 만수3동 벽산아파트 110동 3~4라인지하(Main) | RN 2:16_new |  | 만수동 벽산아파트_2:16RN#3_RN 2:16_new | I_P1
4 | 48 | 운영중(OK) | 551578 | 48 | 인천구월간이~만수3동 벽산아파트 110동 3~4라인지하(Main) [[중요][APT_IP_TRK][V6_H_GuWol-V8500-5-TPS(172.18.1.74) Slot9/4 ~ (RN,2:16,구내,랙설치형,1U)만수3동 벽산아파트 110동(Main)#4(주)]] | N |  | 홈 | 광랜트렁크 | 3497 | 625 | [6 empty] | 인천구월간이 | V8500 | H_Guwol-V8500-5-TPS | H_Guwol-V8500-5-TPS | 4 | 만수3동 벽산아파트 110동 3~4라인지하(Main) | RN 2:16_new |  | 만수동 벽산아파트_2:16RN#4_RN 2:16_new | I_P1
Unit#5
5 | 49 |  | (연결) | 49 | 8820P383~8820C-452 | N
5 | 50 | 운영중(OK) | 786380 | 50 | SKT장수지구[기]~SKT부평농장[기] [SKT장수지구[기]~SKT부평농장[기]] | N |  | 기타 | 기타 |  |  |  | 350010306696 |  |  |  |  | SKT장수지구[기] |  |  |  |  | SKT부평농장[기]
5 | 51 |  |  | 51 |  | N
5 | 52 | 운영중(OK) | 3063077331 | 52 | 인천간석_106087_1_0_0_8820C445_1-3-8:4 가공형~광랜_간석동 샛별주택 B1F 통신실 안(슬림형랙) [인천간석_106087_1_0_4_920-20 구내_OFD] | N |  | 홈 | 광랜트렁크 | 6947021 | 17 | [6 empty] | 인천간석_106087_1_0_0_8820C445_1-3-8:4 가공형 | RN 1-3-8:4 |  | 인천간석_106087_1_0_0_8820C445_1-3-8:4 가공형_전주_RN 1-3-8:4 | S_P4 | 광랜_간석동 샛별주택 B1F 통신실 안(슬림형랙) | V3024VB | 간석동 샛별주택_V3024VB | L2 Switch.8907173 | Port
5 | 53 |  | (연결) | 53 | 8820P383~8820C-452 | N
5 | 54 |  | (연결) | 54 | 8820P383~8820C-452 | N
5 | 55 | 운영중(OK) | 3061947832 | 55 | 인천간석_104012_1_0_0_8820P391_1-3-8:4 가공형_AMI_FULL~인천간석_104053_1_0_3_벽산종합상가옥상_1:4RN가공형 +인천간석_104012_1_0_8_벽산종합상가옥상_1:4 [인천간석_104012_1_0_0_8820P391_1-3-8:4 가공형_AMI~인천간석_104018_1_0_3_벽산종합상가옥상_1:4RN가공형] | N |  | 홈/기업 | FTTH 2/3차 RN | 140834095 | 3 | [6 empty] | 인천간석_104012_1_0_0_8820P391_1-3-8:4 가공형_AMI_FULL | RN 1-3-8:4 | 인천간석_104012_1_0_0_8820P391_1-3-8:4 가공형 | 인천간석_104012_1_0_0_8820P391_1-3-8:4 가공형 | S_P8 | 인천간석_104053_1_0_3_벽산종합상가옥상_1:4RN가공형 +인천간석_104012_1_0_8_벽산종합상가옥상_1:4 | RN 1:4 |  | 인천간석_104012_1_0_8_벽산종합상가_옥상_RN 1:4 | I_P1
5 | 56 |  | (연결) | 56 | 8820P-383_Sub~8820C-452 | N
5 | 57 | 운영중(OK) | 3061848828 | 57 | 인천간석사옥/인천종합국사(1층)~[중]만수동 1114 만수벽산아파트 3주차장 지하1층 C4기둥앞 휀룸 [2207646245_[중]만수동 1114 만수벽산아파트 3주차장 지하1층 C4기둥앞 휀룸] | N |  | 모바일 | 중계기-중계기 | 2207646245 | 1 | [6 empty] | 인천간석사옥/인천종합국사(1층) | Huawei/DU | HLB_인천간석B3 | HLB_LA0B3 | CPRI2 | [중]만수동 1114 만수벽산아파트 3주차장 지하1층 C4기둥앞 휀룸 | HWI/850M/RRH/RRU5903c(2T4R/40W) | HLB_인천간석B3_5520A | HLB_LA0B3_5520A | CPRI0(upper-level)
5 | 58 | 운영중(OK) | 3061848819 | 58 | 인천간석사옥/인천종합국사(1층)~[중]만수동 1114 만수벽산아파트 4주차장 지하2층 A04기둥옆 휀룸 [인천간석국사(1층)(북구분배센터)(뱅크) / 인천종합~[중]만수동 1114 만수벽산아파트 4주차장 지하2층 A04기둥옆 휀룸] | N |  | 모바일 | 중계기-중계기 | 2207645521 | 1 | [6 empty] | 인천간석사옥/인천종합국사(1층) | Huawei/DU | HLB_인천간석B3 | HLB_LA0B3 | CPRI1 | [중]만수동 1114 만수벽산아파트 4주차장 지하2층 A04기둥옆 휀룸 | HWI/850M/RRH/RRU5903c(2T4R/40W) | HLB_인천간석B3_5510A | HLB_LA0B3_5510A | CPRI0(upper-level)
5 | 59 | 운영중(OK) | 3063648162 | 59 | 인천간석사옥/인천종합국사(1층)~[중]만수동 1114 만수벽산아파트 1주차장 지하1층 A11기둥앞 휀룸 [2207646244_[중]만수동 1114 만수벽산아파트 1주차장 지하1층 A11기둥앞 휀룸] | N |  | 모바일 | 중계기-중계기 | 2207646244 | 1 | [6 empty] | 인천간석사옥/인천종합국사(1층) | Huawei/DU | HLB_인천간석B3 | HLB_LA0B3 | CPRI0 | [중]만수동 1114 만수벽산아파트 1주차장 지하1층 A11기둥앞 휀룸 | HWI/850M/RRH/RRU5903c(2T4R/40W) | HLB_인천간석B3_5500A | HLB_LA0B3_5500A | CPRI0(upper-level)
5 | 60 |  | (연결) | 60 | 8820P383~8820C-452 | N
Unit#6
6 | 61 | 운영중(OK) | 11441073 | 61 | 인천간석_214022_1_0_0_8820P292_1-2-8 full~인천간석_214022_1_0_5_팰리스타운 1층경비실IDF_1:4 IDF [인천간석_214022_1_0_5_팰리스타운 1층경비실IDF_1:4 IDF] | N |  | 홈/기업 | FTTH 2/3차 RN | 140687492 | [5 empty] | H_V5724_인천종합국사#14_1 172.17.76.154 | 140687492 | 인천간석_214022_1_0_0_8820P292_1-2-8 full | RN 1-2-8 | 인천종합#14-2-2-A_8820P191_1-2-8 full | 인천간석_2140220_1_0_0_8820P191_1-2-8 full | S_P5 | 인천간석_214022_1_0_5_팰리스타운 1층경비실IDF_1:4 IDF | RN 1:4 | 인천간석_214022_1_0_5_팰리스타운 1층경비실IDF_1:4 IDF | 인천간석_214022_1_0_5_팰리스타운 1층경비실IDF_1:4 IDF | I_P1
6 | 62 |  | (연결) | 62 | 8820P383~8820C-452 | N
6 | 63 |  | (연결) | 63 | 8820P383~8820C-452 | N
6 | 64 |  | (연결) | 64 | 8820P383~8820C-452 | N
6 | 65 |  | (연결) | 65 | 8820P383~8820C-452 | N
6 | 66 |  | (연결) | 66 | 8820P383~8820C-452 | N
6 | 67 |  | (연결) | 67 | 8820P383~8820C-452 | N
6 | 68 |  | (연결) | 68 | 8820P383~8820C-452 | N
6 | 69 |  | (연결) | 69 | 8820P383~8820C-452 | N
6 | 70 |  | (연결) | 70 | 8820P383~8820C-452 | N
6 | 71 | 운영중(OK) | 5090732 | 71 | 인천구월간이~만수3동 벽산아파트 110동 3~4라인지하(Main) [[중요][APT_IP_TRK][V6_H_GuWol-V8500-5-TPS(172.18.1.74) Slot9/5 ~ (RN,2:16,구내,랙설치형,1U)만수3동 벽산아파트 110동(Main)#1(주)]] | N |  | 홈 | 광랜트렁크 | 3497 | 625 | [6 empty] | 인천구월간이 | V8500 | H_Guwol-V8500-5-TPS | H_Guwol-V8500-5-TPS | 5 | 만수3동 벽산아파트 110동 3~4라인지하(Main) | RN 2:16_new |  | 만수동 벽산아파트_2:16RN#1_RN 2:16_new | I_P1
6 | 72 | 운영중(OK) | 5090735 | 72 | 인천구월간이~만수3동 벽산아파트 110동 3~4라인지하(Main) [[중요][APT_IP_TRK][V6_H_GuWol-V8500-5-TPS(172.18.1.74) Slot9/6 ~ (RN,2:16,구내,랙설치형,1U)만수3동 벽산아파트 110동(Main)#2(주)]] | N |  | 홈 | 광랜트렁크 | 3497 | 625 | [6 empty] | 인천구월간이 | V8500 | H_Guwol-V8500-5-TPS | H_Guwol-V8500-5-TPS | 6 | 만수3동 벽산아파트 110동 3~4라인지하(Main) | RN 2:16_new |  | 만수동 벽산아파트_2:16RN#2_RN 2:16_new | I_P1

## 201-72-2
광케이블 선번장
선로ID | 52393214 |  | 선로명 |  | 8820P383[8820P383]~8820C422[8820C422] | 규격 | 72C | N/W구분 | 간선선로
시점 | 8820P383 |  |  |  |  | LOT No. | 0463 | 자산번호
종점 | 8820C422 |  |  |  |  | 자재코드 | 530051 | 자재명 | 광케이블,72C,가공
UNIT | 선번 | 구성상태 | 코어ID | 선번 | 코어명 | 광선로감시여부 | 중요여부 | 코어수용서비스 | 코어수용서비스상세 | 수용서비스범위 | 영향고객수 | 연계회선번호 | 가입자번호 | 단선(불량)여부 | 직결공사번호 | Network명 | Network ID | 상위국설치장소명 | 상위국장비모델 | 상위국장비명 | 상위국TID | 상위국AID(port) | 하위국설치장소명 | 하위국장비모델 | 하위국장비명 | 하위국TID | 하위국AID(port)
Unit#1
1 | 1 |  | (연결) | 1 | 8820P383~8820C-452 | N
1 | 2 |  | (연결) | 2 | 8820P383~8820C-452 | N
1 | 3 |  | (연결) | 3 | HLB_인천간석A3_3210A/4212B/2211C(13W1R0090U/13W1R004UT/13W1R00YFU)/FONN_구월1TBA2~구월1간이국사/LGT구월1(15P)[기] | N
1 | 4 | 운영중(OK) | 3061669397 | 4 | 인천간석사옥/인천종합국사(1층)~[중]간석동 1-168 동진산업 건물옥상 [2202580940_HFB_인천간석B9_1110FS] | N |  | 모바일 | 중계기-중계기 | 2202580940 | 2 | [6 empty] | 인천간석사옥/인천종합국사(1층) | HWI/LTE eNB/DU/DU_SHELF(BBU5900)_LTE용 | HFB_인천간석B9 | HFB_LA0B9 |  | [중]간석동 1-168 동진산업 건물옥상 | HWI/5G 광중계/AAU5633/16H4V,64TR | HFB_인천간석A3_2220FS | HFB_LA0A3_2220FS
1 | 5 |  | (연결) | 5 | 8820C-452~ | N
1 | 6 |  | (연결) | 6 | 8820C-452~ | N
1 | 7 | (해지)구성중(ER) | 5569985 | 7 | LGU+만수1(15T)[기]~[중]만월산터널 [11L2R00Y0K_만수1G40R0] | N |  | 기타 | 기타 | [8 empty] | LGU+만수1(15T)[기] | Optical MUX(xHaul) | 11L2R00Y0K | 11L2R00Y0K | I_P1 | [중]만월산터널 | Optical MUX(xHaul) | 11L2R00Y0K | 11L2R00Y0K | I_P1
1 | 8 |  | (연결) | 8 | 8820C-452~8820P383 | N
1 | 9 |  | (연결) | 9 | 8820C-452~ | N
1 | 10 |  | (연결) | 10 | 8820C-452~ | N
1 | 11 |  | (연결) | 11 | 8820C-452~ | N
1 | 12 |  | (연결) | 12 | 8820C-452~ | N
Unit#2
2 | 13 |  | (연결) | 13 | ~ | N
2 | 14 |  | (연결) | 14 | ~ | N
2 | 15 | 운영중(OK) | 12121459 | 15 | 인천만수국사_3층[INMS]/통신실(뱅크)~광랜_간석3동 태화아파트 101동 8-9라인 지하(Main) [[[중요][APT_IP_TRK]PHY_메인_만수국사_V8500-6-TPS(172.17.80.249)_P9/2~태화아파트101동 2:8RN#1 P_2]_현장 10/1] | N |  | 홈 | 광랜트렁크 | 3566 | 147 | [6 empty] | 인천만수국사_3층[INMS]/통신실(뱅크) | V8500 | H_ManSu-V8500-6-TPS | H_ManSu-V8500-6-TPS | 1 | 광랜_간석3동 태화아파트 101동 8-9라인 지하(Main) | RN 2:8 | 태화아파트 101동 2:8RN #1 | 태화아파트 101동 2:8RN #1 | I_P2
2 | 16 | 운영중(OK) | 12121467 | 16 | 인천만수국사_3층[INMS]/통신실(뱅크)~광랜_간석3동 태화아파트 101동 8-9라인 지하(Main) [[[중요][APT_IP_TRK]PHY_메인_만수국사_V8500-6-TPS(172.17.80.249)_P10/2~태화아파트101동 2:8RN#2 P_2]] | N |  | 홈 | 광랜트렁크 | 3566 | 147 | [6 empty] | 인천만수국사_3층[INMS]/통신실(뱅크) | V8500 | H_ManSu-V8500-6-TPS | H_ManSu-V8500-6-TPS | 2 | 광랜_간석3동 태화아파트 101동 8-9라인 지하(Main) | RN 2:8 | 태화아파트 101동 2:8RN #2 | 태화아파트 101동 2:8RN #2 | I_P2
2 | 17 | 운영중(OK) | 3062213128 | 17 | 인천간석사옥/인천종합국사(1층)~인천간석_106087_1_0_0_8820C445_1-3-8:4 가공형 [인천간석_106087_1_0_0_8820C445_1-3-8:4 가공형] | N |  | 홈/기업 | FTTH 1차 RN | 201380753 | 22 | [6 empty] | 인천간석사옥/인천종합국사(1층) | V8500 | H_JONGHAB-V8500-6-TPS | H_JONGHAB-V8500-6-TPS | 7 | 인천간석_106087_1_0_0_8820C445_1-3-8:4 가공형 | RN 1-3-8:4 |  | 인천간석_106087_1_0_0_8820C445_1-3-8:4 가공형_전주_RN 1-3-8:4 | I_P1
2 | 18 |  | (연결) | 18 | 8820P383~8820C-452 | N
2 | 19 |  | (연결) | 19 | 8820C411[8820C411]~8820Q261[8820Q261] | N
2 | 20 |  | (연결) | 20 | 8820C411[8820C411]~8820Q261[8820Q261] | N
2 | 21 | (해지)구성중(ER) | 5183448 | 21 | LGU+만수1(15T)[기]~[중]간석동 918-5 태화아파트 103동_옥탑 [2009V3R0QA] | N |  | 모바일 | 중계기-중계기 | 2009V3R0QA | 1 | [6 empty] | LGU+만수1(15T)[기] |  |  |  |  | [중]간석동 918-5 태화아파트 103동_옥탑
2 | 22 |  | (연결) | 22 | 8820C-452~8820P383 | N
2 | 23 |  | (연결) | 23 | 8820C-452~8820P383 | N
2 | 24 |  | (연결) | 24 | 8820C-452~8820P383 | N
Unit#3
3 | 25 | 운영중(OK) | 3061317760 | 25 | 인천간석사옥/인천종합국사(1층)~[중]만수동 1114 만수벽산아파트 106동 3~4라인 옥상 [2107492500_HLB_인천간석B3_4440A] | N |  | 모바일 | 중계기-중계기 | 2108503176 | 4 | [6 empty] | 인천간석사옥/인천종합국사(1층) | Huawei/DU | HLB_인천간석B3 | HLB_LA0B3 | CPRI4 | [중]만수동 1114 만수벽산아파트 106동 3~4라인 옥상 | HWI/2.1G/RRH/RRU5909(2T24¦60W) | HLB_인천간석B3_4441B_CF | HLB_LA0B3_4441B_CF | CPRI1(lower-level,CASCADE용)
3 | 26 | 운영중(OK) | 3061318741 | 26 | 인천간석사옥/인천종합국사(1층)~[중]만수동 1114 만수벽산아파트 105동 3~4라인 옥상 [2107492498_HLB_인천간석B3_4400A] | N |  | 모바일 | 중계기-중계기 | 2108503173 | 4 | [6 empty] | 인천간석사옥/인천종합국사(1층) | Huawei/DU | HLB_인천간석B3 | HLB_LA0B3 | CPRI0 | [중]만수동 1114 만수벽산아파트 105동 3~4라인 옥상 | HWI/850M/RRH/RRU5903c(2T4R/40W)_변경전 | HLB_인천간석B3_4400A | HLB_LA0B3_4400A | RRU5903c_0
3 | 27 | 운영중(OK) | 3061318742 | 27 | 인천간석사옥/인천종합국사(1층)~[중]만수동 1114 만수벽산아파트 113동 3~4라인 옥상 [2107492502_HLB_인천간석B3_3340A] | N |  | 모바일 | 중계기-중계기 | 2108503170 | 4 | [6 empty] | 인천간석사옥/인천종합국사(1층) | Huawei/DU | HLB_인천간석B3 | HLB_LA0B3 | CPRI4 | [중]만수동 1114 만수벽산아파트 113동 3~4라인 옥상 | Huawei/850M/RRH | HLB_인천간석B3_3340A | HLB_LA0B3_3340A | CPRI0(upper-level)
3 | 28 | 운영중(OK) | 3061318744 | 28 | 인천간석사옥/인천종합국사(1층)~[중]만수동 1114 만수벽산아파트 116동 3~4라인 옥상 [2107492504_HLB_인천간석B5_4450A] | N |  | 모바일 | 중계기-중계기 | 2108503164 | 4 | [6 empty] | 인천간석사옥/인천종합국사(1층) | Huawei/DU | HLB_인천간석B5 | HLB_LA0B5 |  | [중]만수동 1114 만수벽산아파트 116동 3~4라인 옥상 | Huawei/850M/RRH | HLB_인천간석B5_4450A | HLB_LA0B5_4450A
3 | 29 | 운영중(OK) | 3061552900 | 29 | 인천간석사옥/인천종합국사(1층)~[중]만월산터널 [2112555368 HFB_인천간석A8_0000DS] | N |  | 기타 | 기타 | [8 empty] | 인천간석사옥/인천종합국사(1층) |  |  |  |  | [중]만월산터널
3 | 30 | 운영중(OK) | 3061537901 | 30 | 인천간석사옥/인천종합국사(1층)~[중]만월산터널 [2112555340 HFB_인천간석A8_0010DS] | N |  | 기타 | 기타 | [8 empty] | 인천간석사옥/인천종합국사(1층) |  |  |  |  | [중]만월산터널
3 | 31 | 운영중(OK) | 3061553765 | 31 | 인천간석사옥/인천종합국사(1층)~[중]만월산터널 [2112555229 HFB_인천간석A8_0020DS] | Y |  | 기타 | 기타 | [8 empty] | 인천간석사옥/인천종합국사(1층) |  |  |  |  | [중]만월산터널
3 | 32 | 운영중(OK) | 3061553766 | 32 | 인천간석사옥/인천종합국사(1층)~[중]만월산터널 [2112555301 HFB_인천간석A8_0030DS] | N |  | 기타 | 기타 | [8 empty] | 인천간석사옥/인천종합국사(1층) |  |  |  |  | [중]만월산터널
3 | 33 |  |  | 33 |  | N
3 | 34 |  |  | 34 |  | N
3 | 35 |  |  | 35 |  | N
3 | 36 |  |  | 36 |  | N
Unit#4
4 | 37 |  | (연결) | 37 | 8820P383~8820C-452 | N
4 | 38 |  | (연결) | 38 | 8820P383~8820C-452 | N
4 | 39 | 운영중(OK) | 3061553768 | 39 | 인천간석사옥/인천종합국사(1층)~[중]만월산터널 [2112555182 HFB_인천간석A8_0040DS] | N |  | 기타 | 기타 | [8 empty] | 인천간석사옥/인천종합국사(1층) |  |  |  |  | [중]만월산터널
4 | 40 | 운영중(OK) | 3061553769 | 40 | 인천간석사옥/인천종합국사(1층)~[중]만월산터널 [2112555302 HFB_인천간석A8_0050DS] | N |  | 기타 | 기타 | [8 empty] | 인천간석사옥/인천종합국사(1층) |  |  |  |  | [중]만월산터널
4 | 41 | 운영중(OK) | 3060166718 | 41 | 인천간석_104012_1_0_0_8820P391_1-3-8:4 가공형_AMI_FULL~인천간석_104012_1_0_5_919-2 옥상_1:4 종단형 [인천간석_104012_1_0_5_919-2 옥상_1:4 종단형] | N |  | 홈/기업 | FTTH 2/3차 RN | 140834095 | [7 empty] | 인천간석_104012_1_0_0_8820P391_1-3-8:4 가공형_AMI_FULL | RN 1-3-8:4 | 인천간석_104012_1_0_0_8820P391_1-3-8:4 가공형 | 인천간석_104012_1_0_0_8820P391_1-3-8:4 가공형 | S_P5 | 인천간석_104012_1_0_5_919-2 옥상_1:4 종단형 | RN 1:4 |  | 인천간석_104012_1_0_5_919-2 옥상_1:4 종단형 | I_P1
4 | 42 |  | (연결) | 42 | 8820C452[8820C-452]~8820C422[8820C422] | N
4 | 43 |  | (연결) | 43 | 8820C422~8820P-383_Sub | N
4 | 44 |  | (연결) | 44 | 8820C422~8820P-383_Sub | N
4 | 45 |  | (연결) | 45 | KTF만수벽산아파트[중]~8820C422[8820C422] | N
4 | 46 | (해지)구성중(ER) | 163532 | 46 | SKT만수[기]~LGT구월1(15P)A2A3[중],KTF만수벽산[중],SKT만수3동 벽산[중] [SKT만수(기)SKT만수3동 벽산아파트(중)(주)] | N |  | 기타 | 기타 | [8 empty] | SKT만수[기] |  |  |  |  | LGT구월1(15P)A2A3[중],KTF만수벽산[중],SKT만수3동 벽산[중]
4 | 47 | 운영중(OK) | 551577 | 47 | 인천구월간이~만수3동 벽산아파트 110동 3~4라인지하(Main) [[중요][APT_IP_TRK][V6_H_GuWol-V8500-5-TPS(172.18.1.74) Slot9/3 ~ (RN,2:16,구내,랙설치형,1U)만수3동 벽산아파트 110동(Main)#3(주)]] | N |  | 홈 | 광랜트렁크 | 3497 | 625 | [6 empty] | 인천구월간이 | V8500 | H_Guwol-V8500-5-TPS | H_Guwol-V8500-5-TPS | 3 | 만수3동 벽산아파트 110동 3~4라인지하(Main) | RN 2:16_new |  | 만수동 벽산아파트_2:16RN#3_RN 2:16_new | I_P1
4 | 48 | 운영중(OK) | 551578 | 48 | 인천구월간이~만수3동 벽산아파트 110동 3~4라인지하(Main) [[중요][APT_IP_TRK][V6_H_GuWol-V8500-5-TPS(172.18.1.74) Slot9/4 ~ (RN,2:16,구내,랙설치형,1U)만수3동 벽산아파트 110동(Main)#4(주)]] | N |  | 홈 | 광랜트렁크 | 3497 | 625 | [6 empty] | 인천구월간이 | V8500 | H_Guwol-V8500-5-TPS | H_Guwol-V8500-5-TPS | 4 | 만수3동 벽산아파트 110동 3~4라인지하(Main) | RN 2:16_new |  | 만수동 벽산아파트_2:16RN#4_RN 2:16_new | I_P1
Unit#5
5 | 49 |  | (연결) | 49 | 8820P383~8820C-452 | N
5 | 50 | 운영중(OK) | 786380 | 50 | SKT장수지구[기]~SKT부평농장[기] [SKT장수지구[기]~SKT부평농장[기]] | N |  | 기타 | 기타 |  |  |  | 350010306696 |  |  |  |  | SKT장수지구[기] |  |  |  |  | SKT부평농장[기]
5 | 51 | 운영중(OK) | 3061950420 | 51 | 인천간석_104012_1_0_0_8820P391_1-3-8:4 가공형_AMI_FULL~AMI[M]_8820C422_500251270888 [AMI[M]_8820C422_500251270888_P.4/SP-1] | N |  |  | 기타 | [8 empty] | 인천간석_104012_1_0_0_8820P391_1-3-8:4 가공형_AMI_FULL |  |  |  |  | AMI[M]_8820C422_500251270888
5 | 52 | 운영중(OK) | 3063077331 | 52 | 인천간석_106087_1_0_0_8820C445_1-3-8:4 가공형~광랜_간석동 샛별주택 B1F 통신실 안(슬림형랙) [인천간석_106087_1_0_4_920-20 구내_OFD] | N |  | 홈 | 광랜트렁크 | 6947021 | 17 | [6 empty] | 인천간석_106087_1_0_0_8820C445_1-3-8:4 가공형 | RN 1-3-8:4 |  | 인천간석_106087_1_0_0_8820C445_1-3-8:4 가공형_전주_RN 1-3-8:4 | S_P4 | 광랜_간석동 샛별주택 B1F 통신실 안(슬림형랙) | V3024VB | 간석동 샛별주택_V3024VB | L2 Switch.8907173 | Port
5 | 53 |  | (연결) | 53 | 8820P383~8820C-452 | N
5 | 54 |  | (연결) | 54 | 8820P383~8820C-452 | N
5 | 55 | 운영중(OK) | 3061947832 | 55 | 인천간석_104012_1_0_0_8820P391_1-3-8:4 가공형_AMI_FULL~인천간석_104053_1_0_3_벽산종합상가옥상_1:4RN가공형 +인천간석_104012_1_0_8_벽산종합상가옥상_1:4 [인천간석_104012_1_0_0_8820P391_1-3-8:4 가공형_AMI~인천간석_104018_1_0_3_벽산종합상가옥상_1:4RN가공형] | N |  | 홈/기업 | FTTH 2/3차 RN | 140834095 | 3 | [6 empty] | 인천간석_104012_1_0_0_8820P391_1-3-8:4 가공형_AMI_FULL | RN 1-3-8:4 | 인천간석_104012_1_0_0_8820P391_1-3-8:4 가공형 | 인천간석_104012_1_0_0_8820P391_1-3-8:4 가공형 | S_P8 | 인천간석_104053_1_0_3_벽산종합상가옥상_1:4RN가공형 +인천간석_104012_1_0_8_벽산종합상가옥상_1:4 | RN 1:4 |  | 인천간석_104012_1_0_8_벽산종합상가_옥상_RN 1:4 | I_P1
5 | 56 |  | (연결) | 56 | 8820P-383_Sub~8820C-452 | N
5 | 57 | 운영중(OK) | 3061848828 | 57 | 인천간석사옥/인천종합국사(1층)~[중]만수동 1114 만수벽산아파트 3주차장 지하1층 C4기둥앞 휀룸 [2207646245_[중]만수동 1114 만수벽산아파트 3주차장 지하1층 C4기둥앞 휀룸] | N |  | 모바일 | 중계기-중계기 | 2207646245 | 1 | [6 empty] | 인천간석사옥/인천종합국사(1층) | Huawei/DU | HLB_인천간석B3 | HLB_LA0B3 | CPRI2 | [중]만수동 1114 만수벽산아파트 3주차장 지하1층 C4기둥앞 휀룸 | HWI/850M/RRH/RRU5903c(2T4R/40W) | HLB_인천간석B3_5520A | HLB_LA0B3_5520A | CPRI0(upper-level)
5 | 58 | 운영중(OK) | 3061848819 | 58 | 인천간석사옥/인천종합국사(1층)~[중]만수동 1114 만수벽산아파트 4주차장 지하2층 A04기둥옆 휀룸 [인천간석국사(1층)(북구분배센터)(뱅크) / 인천종합~[중]만수동 1114 만수벽산아파트 4주차장 지하2층 A04기둥옆 휀룸] | N |  | 모바일 | 중계기-중계기 | 2207645521 | 1 | [6 empty] | 인천간석사옥/인천종합국사(1층) | Huawei/DU | HLB_인천간석B3 | HLB_LA0B3 | CPRI1 | [중]만수동 1114 만수벽산아파트 4주차장 지하2층 A04기둥옆 휀룸 | HWI/850M/RRH/RRU5903c(2T4R/40W) | HLB_인천간석B3_5510A | HLB_LA0B3_5510A | CPRI0(upper-level)
5 | 59 | 운영중(OK) | 3063648162 | 59 | 인천간석사옥/인천종합국사(1층)~[중]만수동 1114 만수벽산아파트 1주차장 지하1층 A11기둥앞 휀룸 [2207646244_[중]만수동 1114 만수벽산아파트 1주차장 지하1층 A11기둥앞 휀룸] | N |  | 모바일 | 중계기-중계기 | 2207646244 | 1 | [6 empty] | 인천간석사옥/인천종합국사(1층) | Huawei/DU | HLB_인천간석B3 | HLB_LA0B3 | CPRI0 | [중]만수동 1114 만수벽산아파트 1주차장 지하1층 A11기둥앞 휀룸 | HWI/850M/RRH/RRU5903c(2T4R/40W) | HLB_인천간석B3_5500A | HLB_LA0B3_5500A | CPRI0(upper-level)
5 | 60 |  | (연결) | 60 | 8820P383~8820C-452 | N
Unit#6
6 | 61 |  |  | 61 |  | N
6 | 62 |  | (연결) | 62 | 8820P383~8820C-452 | N
6 | 63 |  | (연결) | 63 | 8820P383~8820C-452 | N
6 | 64 |  | (연결) | 64 | 8820P383~8820C-452 | N
6 | 65 |  | (연결) | 65 | 8820P383~8820C-452 | N
6 | 66 |  | (연결) | 66 | 8820P383~8820C-452 | N
6 | 67 |  | (연결) | 67 | 8820P383~8820C-452 | N
6 | 68 |  | (연결) | 68 | 8820P383~8820C-452 | N
6 | 69 |  | (연결) | 69 | 8820P383~8820C-452 | N
6 | 70 |  | (연결) | 70 | 8820P383~8820C-452 | N
6 | 71 | 운영중(OK) | 5090732 | 71 | 인천구월간이~만수3동 벽산아파트 110동 3~4라인지하(Main) [[중요][APT_IP_TRK][V6_H_GuWol-V8500-5-TPS(172.18.1.74) Slot9/5 ~ (RN,2:16,구내,랙설치형,1U)만수3동 벽산아파트 110동(Main)#1(주)]] | N |  | 홈 | 광랜트렁크 | 3497 | 625 | [6 empty] | 인천구월간이 | V8500 | H_Guwol-V8500-5-TPS | H_Guwol-V8500-5-TPS | 5 | 만수3동 벽산아파트 110동 3~4라인지하(Main) | RN 2:16_new |  | 만수동 벽산아파트_2:16RN#1_RN 2:16_new | I_P1
6 | 72 | 운영중(OK) | 5090735 | 72 | 인천구월간이~만수3동 벽산아파트 110동 3~4라인지하(Main) [[중요][APT_IP_TRK][V6_H_GuWol-V8500-5-TPS(172.18.1.74) Slot9/6 ~ (RN,2:16,구내,랙설치형,1U)만수3동 벽산아파트 110동(Main)#2(주)]] | N |  | 홈 | 광랜트렁크 | 3497 | 625 | [6 empty] | 인천구월간이 | V8500 | H_Guwol-V8500-5-TPS | H_Guwol-V8500-5-TPS | 6 | 만수3동 벽산아파트 110동 3~4라인지하(Main) | RN 2:16_new |  | 만수동 벽산아파트_2:16RN#2_RN 2:16_new | I_P1

## 134-36
광케이블 선번장
선로ID | 54864611 |  | 선로명 |  | 8820Q371[접속(8820Q-371)#2] -8820Q371[8820Q371#3] | 규격 | 36C | N/W구분 | 가입자선로
시점 | 접속(8820Q-371)#2 |  |  |  |  | LOT No. | 0268 | 자산번호
종점 | 8820Q371#3 |  |  |  |  | 자재코드 | 530046 | 자재명 | 광케이블,36C,가공
UNIT | 선번 | 구성상태 | 코어ID | 선번 | 코어명 | 광선로감시여부 | 중요여부 | 코어수용서비스 | 코어수용서비스상세 | 수용서비스범위 | 영향고객수 | 연계회선번호 | 가입자번호 | 단선(불량)여부 | 직결공사번호 | Network명 | Network ID | 상위국설치장소명 | 상위국장비모델 | 상위국장비명 | 상위국TID | 상위국AID(port) | 하위국설치장소명 | 하위국장비모델 | 하위국장비명 | 하위국TID | 하위국AID(port)
Unit#1
1 | 1 |  | (연결) | 1 | 인천동부초등학교[500013718058]~만수 MS/B7-06-1 [8820Q371] | N
1 | 2 | 운영중(OK) | 11310728 | 2 | 인천간석_102085_1_0_0_8820Q371_1-3-8:4 가공형_FULL+인천구월간이_105074_1_0_0_8820Q371_1-3-8C_10G~인천간석_102085_1_0_3_856-21 외벽_1:4 종단형_2 [인천간석_102085_1_0_3_856-21 외벽_1:4 종단형_2] | N |  | 홈/기업 | FTTH 2/3차 RN | 140657471 | [5 empty] | H_V8500_간석2간이#2_8 172.17.79.181 | 140657471 | 인천간석_102085_1_0_0_8820Q371_1-3-8:4 가공형_FULL+인천구월간이_105074_1_0_0_8820Q371_1-3-8C_10G | RN 1-3-8:4 | 인천간석_102085_1_0_0_8820Q371_1-3-8:4 가공형 | 인천간석_102085_1_0_0_8820Q371_1-3-8:4 가공형 | S_P3 | 인천간석_102085_1_0_3_856-21 외벽_1:4 종단형_2 | RN 1:4 | 인천간석_102085_1_0_3_856-21 외벽_1:4 종단형_2 | 인천간석_102085_1_0_3_856-21 외벽_1:4 종단형_2 | I_P1
1 | 3 | 운영중(OK) | 11261923 | 3 | 인천간석_102085_1_0_0_8820Q371_1-3-8:4 가공형_FULL+인천구월간이_105074_1_0_0_8820Q371_1-3-8C_10G~인천간석_102085_1_1_0_8820D551_1-8:4 가공형 FULL+인천만수_103085_1_2_0_8820D551_1-8C [인천간석_102085_1_1_0_8820D551_1-8:4 가공형] | N |  | 홈/기업 | FTTH 2/3차 RN | 140657471 | 11 | [6 empty] | 인천간석_102085_1_0_0_8820Q371_1-3-8:4 가공형_FULL+인천구월간이_105074_1_0_0_8820Q371_1-3-8C_10G | RN 1-3-8:4 | 인천간석_102085_1_0_0_8820Q371_1-3-8:4 가공형 | 인천간석_102085_1_0_0_8820Q371_1-3-8:4 가공형 | M_P2 | 인천간석_102085_1_1_0_8820D551_1-8:4 가공형 FULL+인천만수_103085_1_2_0_8820D551_1-8C | RN 1-8:4 | 인천간석_102085_1_1_0_8820D551_1-8:4 가공형 | 인천간석_102085_1_1_0_8820D551_1-8:4 가공형 | I_P1
1 | 4 | 운영중(OK) | 11538288 | 4 | 인천간석_102085_1_0_0_8820Q371_1-3-8:4 가공형_FULL+인천구월간이_105074_1_0_0_8820Q371_1-3-8C_10G~인천간석_102085_1_0_5_858-20 옥상_1:4 종단형 [인천간석_102085_1_0_5_858-20 옥상_1:4 종단형] | N |  | 홈/기업 | FTTH 2/3차 RN | 140657471 | 1 |  |  |  |  | H_V8500_간석2간이#2_8 172.17.79.181 | 140657471 | 인천간석_102085_1_0_0_8820Q371_1-3-8:4 가공형_FULL+인천구월간이_105074_1_0_0_8820Q371_1-3-8C_10G | RN 1-3-8:4 | 인천간석_102085_1_0_0_8820Q371_1-3-8:4 가공형 | 인천간석_102085_1_0_0_8820Q371_1-3-8:4 가공형 | S_P5 | 인천간석_102085_1_0_5_858-20 옥상_1:4 종단형 | RN 1:4 | 인천간석_102085_1_0_5_858-20 옥상_1:4 종단형 | 인천간석_102085_1_0_5_858-20 옥상_1:4 종단형 | I_P1
1 | 5 | 운영중(OK) | 11245639 | 5 | 인천간석사옥/인천종합국사(1층)~인천간석_102085_1_0_0_8820Q371_1-3-8:4 가공형_FULL+인천구월간이_105074_1_0_0_8820Q371_1-3-8C_10G [인천간석_102085_1_0_0_ 8820Q371_1-3-8:4 가공형] | N |  | 홈/기업 | FTTH 1차 RN | 140657471 | 39 | [6 empty] | 인천간석사옥/인천종합국사(1층) | V8500 | H_TONGHAB-V8500-2-TPS | TONGHAB-V8500-2-TPS | 5 | 인천간석_102085_1_0_0_8820Q371_1-3-8:4 가공형_FULL+인천구월간이_105074_1_0_0_8820Q371_1-3-8C_10G | RN 1-3-8:4 | 인천간석_102085_1_0_0_8820Q371_1-3-8:4 가공형 | 인천간석_102085_1_0_0_8820Q371_1-3-8:4 가공형 | I_P1
1 | 6 | 운영중(OK) | 11260498 | 6 | 인천간석_102085_1_0_0_8820Q371_1-3-8:4 가공형_FULL+인천구월간이_105074_1_0_0_8820Q371_1-3-8C_10G~인천간석_102085_1_0_2_ 858-18 옥상_1:4 종단형 [인천간석_102085_1_0_2_ 858-18 옥상_1:4 종단형] | N |  | 홈/기업 | FTTH 2/3차 RN | 140657471 | 3 |  |  |  |  | H_V8500_간석2간이#2_8 172.17.79.181 | 140657471 | 인천간석_102085_1_0_0_8820Q371_1-3-8:4 가공형_FULL+인천구월간이_105074_1_0_0_8820Q371_1-3-8C_10G | RN 1-3-8:4 | 인천간석_102085_1_0_0_8820Q371_1-3-8:4 가공형 | 인천간석_102085_1_0_0_8820Q371_1-3-8:4 가공형 | S_P2 | 인천간석_102085_1_0_2_ 858-18 옥상_1:4 종단형 | RN 1:4 | 인천간석_102085_1_0_2_ 858-18 옥상_1:4 종단형 | 인천간석_102085_1_0_2_ 858-18 옥상_1:4 종단형 | I_P1
Unit#2
2 | 7 | 운영중(OK) | 9573240 | 7 | 인천구월간이_101034_1_0_0_8820Q273_1-2-8:4 FULL~인천구월간이_101034_1_0_1_만수동 860-4 옥상 벽면형_1:4 [남구광랜F5월1차] | N |  | 홈/기업 | FTTH 2/3차 RN | 140800667 | 3 | [6 empty] | 인천구월간이_101034_1_0_0_8820Q273_1-2-8:4 FULL | RN 1-2-8:4 | 구월1간이_#2-9-1-A_8820Q273(1-2-8:4) | 인천구월간이_101034_1_0_0_8820Q273_1-2-8:4 FULL | S_P1 | 인천구월간이_101034_1_0_1_만수동 860-4 옥상 벽면형_1:4 | RN 1:4 | 구월1간이_#2-9-1-A-1_860-4번지_옥상 벽면형 1:4 | 구월1간이_#2-9-1-A-1_860-4번지_옥상 벽면형 1:4 | I_P1
2 | 8 | 운영중(OK) | 9573242 | 8 | 인천구월간이_101034_1_0_0_8820Q273_1-2-8:4 FULL~인천구월간이_101034_1_0_7_만수동 861-0 옥상 벽면형_1:4 [남구광랜F5월1차] | N |  | 홈/기업 | FTTH 2/3차 RN | 140800667 | [7 empty] | 인천구월간이_101034_1_0_0_8820Q273_1-2-8:4 FULL | RN 1-2-8:4 | 구월1간이_#2-9-1-A_8820Q273(1-2-8:4) | 인천구월간이_101034_1_0_0_8820Q273_1-2-8:4 FULL | S_P7 | 인천구월간이_101034_1_0_7_만수동 861-0 옥상 벽면형_1:4 | RN 1:4 | 구월1간이_#2-9-1-A-7_861-0번지_옥상 벽면형 1:4 | 구월1간이_#2-9-1-A-7_861-0번지_옥상 벽면형 1:4 | I_P1
2 | 9 | 운영중(OK) | 9573243 | 9 | 인천구월간이_101034_1_0_0_8820Q273_1-2-8:4 FULL~인천구월간이_101034_1_0_8_만수동 861-4 1층 벽면형_1:4 [남구광랜F5월1차] | N |  | 홈/기업 | FTTH 2/3차 RN | 140800667 | [7 empty] | 인천구월간이_101034_1_0_0_8820Q273_1-2-8:4 FULL | RN 1-2-8:4 | 구월1간이_#2-9-1-A_8820Q273(1-2-8:4) | 인천구월간이_101034_1_0_0_8820Q273_1-2-8:4 FULL | S_P8 | 인천구월간이_101034_1_0_8_만수동 861-4 1층 벽면형_1:4 | RN 1:4 | 구월1간이_#2-9-1-A-8_861-4번지_1층 벽면형 1:4 | 구월1간이_#2-9-1-A-8_861-4번지_1층 벽면형 1:4 | I_P1
2 | 10 | 운영중(OK) | 9609160 | 10 | 인천구월간이_101035_1_0_0_8820Q392_1-2-8:4 FULL+인천구월간이_105074_1_2_0_8820Q392_1-8C_10G~[현장없음] 인천구월간이_101035_1_0_7_만수동 861-6 2층 벽면형_1:4 [인천구월간이_101035_1_0_7_만수동 861-6 2층 벽면형_1:4] | N |  | 홈/기업 | FTTH 2/3차 RN | 140800667 | [7 empty] | 인천구월간이_101035_1_0_0_8820Q392_1-2-8:4 FULL+인천구월간이_105074_1_2_0_8820Q392_1-8C_10G | RN 1-2-8:4 | 구월1간이_#2-9-2-A_8820Q392(1-2-8:4) | 구월1간이_#2-9-2-A_8820Q392(1-2-8:4) | S_P7 | [현장없음] 인천구월간이_101035_1_0_7_만수동 861-6 2층 벽면형_1:4 | RN 1:4 | 구월1간이_#2-9-2-A-7_861-6번지_2층 벽면형 1:4 | 구월1간이_#2-9-2-A-7_861-6번지_2층 벽면형 1:4 | I_P1
2 | 11 | 운영중(OK) | 11414767 | 11 | 인천간석_102085_1_0_0_8820Q371_1-3-8:4 가공형_FULL+인천구월간이_105074_1_0_0_8820Q371_1-3-8C_10G~인천간석_102085_1_0_4_860-2 옥상_1:4 종단형+인천구월_105074_1_0_2_860-2 옥상_1:4C [인천간석_102085_1_0_4_860-2 옥상_1;4 종단형] | N |  | 홈/기업 | FTTH 2/3차 RN | 140657471 | 3 |  |  |  |  | H_V8500_간석2간이#2_8 172.17.79.181 | 140657471 | 인천간석_102085_1_0_0_8820Q371_1-3-8:4 가공형_FULL+인천구월간이_105074_1_0_0_8820Q371_1-3-8C_10G | RN 1-3-8:4 | 인천간석_102085_1_0_0_8820Q371_1-3-8:4 가공형 | 인천간석_102085_1_0_0_8820Q371_1-3-8:4 가공형 | S_P4 | 인천간석_102085_1_0_4_860-2 옥상_1:4 종단형+인천구월_105074_1_0_2_860-2 옥상_1:4C | RN 1:4 | 인천간석_102085_1_0_4_860-2 옥상_1;4 종단형 | 인천간석_102085_1_0_4_860-2 옥상_1;4 종단형 | I_P1
2 | 12 | 운영중(OK) | 10186567 | 12 | 인천만수_207032/207042_1_0_0[8820Q371] 2:8RN~인천만수_207032_1_0_1[8820Q822]_1:4RN-SP1 [인천만수_207032_1_0_1[8820Q822]_1:4RN-SP1] | N |  | 홈/기업 | FTTH 2/3차 RN |  | 1 |  | 500011870885 |  |  |  |  | 인천만수_207032/207042_1_0_0[8820Q371] 2:8RN | RN 2:8 | 만수 MS/B7-06-1 [8820Q371] | 인천만수_207032/207042_1_0_0[8820Q371] 2:8RN | M_P1 | 인천만수_207032_1_0_1[8820Q822]_1:4RN-SP1 | RN 1:4 | 만수 MS/B7-06-1-2A [8820Q822]_1:4RN-SP1 | 인천만수_207032_1_0_1[8820Q822]_1:4RN-SP1 | I_P1
Unit#3
3 | 13 | 운영중(OK) | 11558398 | 13 | 인천간석_102085_1_0_0_8820Q371_1-3-8:4 가공형_FULL+인천구월간이_105074_1_0_0_8820Q371_1-3-8C_10G~인천간석_102085_1_0_6_858-14 옥상_1:4 종단형 [인천간석_102085_1_0_6_858-14 옥상_1:4 종단형] | N |  | 홈/기업 | FTTH 2/3차 RN | 140657471 | 1 |  |  |  |  | H_V8500_간석2간이#2_8 172.17.79.181 | 140657471 | 인천간석_102085_1_0_0_8820Q371_1-3-8:4 가공형_FULL+인천구월간이_105074_1_0_0_8820Q371_1-3-8C_10G | RN 1-3-8:4 | 인천간석_102085_1_0_0_8820Q371_1-3-8:4 가공형 | 인천간석_102085_1_0_0_8820Q371_1-3-8:4 가공형 | S_P6 | 인천간석_102085_1_0_6_858-14 옥상_1:4 종단형 | RN 1:4 | 인천간석_102085_1_0_6_858-14 옥상_1:4 종단형 | 인천간석_102085_1_0_6_858-14 옥상_1:4 종단형 | I_P1
3 | 14 |  |  | 14 |  | N
3 | 15 | 운영중(OK) | 3062023047 | 15 | 인천만수국사_3층[INMS]/통신실(뱅크)~500263770774_놀이터PC방 [500263770774_놀이터PC방] | N |  |  | 기타 | [8 empty] | 인천만수국사_3층[INMS]/통신실(뱅크) | P8624XG | 인천만수국사_P8624#16_PC | 인천만수국사_P8624#16_PC | gi4 | 500263770774_놀이터PC방 | NP5508 | NORITER_PC_500263770774 | NORITER_PC_500263770774 | u1(SFP)
3 | 16 | 운영중(OK) | 3062023465 | 16 | 인천만수국사_3층[INMS]/통신실(뱅크)~500263770774_놀이터PC방 [500263770774_놀이터PC방] | N |  |  | 기타 | [8 empty] | 인천만수국사_3층[INMS]/통신실(뱅크) | P8624XG | 인천만수국사_P8624#16_PC | 인천만수국사_P8624#16_PC | gi4 | 500263770774_놀이터PC방 | NP5508 | NORITER_PC_500263770774 | NORITER_PC_500263770774 | u1(SFP)
3 | 17 |  |  | 17 |  | N
3 | 18 |  |  | 18 |  | N
Unit#4
4 | 19 |  |  | 19 |  | N
4 | 20 |  |  | 20 |  | N
4 | 21 |  |  | 21 |  | N
4 | 22 |  |  | 22 |  | N
4 | 23 |  |  | 23 |  | N
4 | 24 |  |  | 24 |  | N
Unit#5
5 | 25 |  |  | 25 |  | N
5 | 26 |  |  | 26 |  | N
5 | 27 |  |  | 27 |  | N
5 | 28 |  |  | 28 |  | N
5 | 29 |  |  | 29 |  | N
5 | 30 |  |  | 30 |  | N
Unit#6
6 | 31 |  |  | 31 |  | N
6 | 32 |  |  | 32 |  | N
6 | 33 |  |  | 33 |  | N
6 | 34 |  |  | 34 |  | N
6 | 35 |  |  | 35 |  | N
6 | 36 |  |  | 36 |  | N

## D-2-12
광케이블 선번장
선로ID | 100000974936 |  | 선로명 |  | 8820Y091#3~인천종합MS/B11-7/2_8/2[8820Y091]_2:8RN | 규격 | 12C | N/W구분 | 가입자선로
시점 | 8820Y091#3 |  |  |  |  | LOT No. | 3365 | 자산번호
종점 | 인천종합MS/B11-7/2_8/2[8820Y091]_2:8RN |  |  |  |  | 자재코드 | 530042 | 자재명 | 세경 광케이블,12C,가공
UNIT | 선번 | 구성상태 | 코어ID | 선번 | 코어명 | 광선로감시여부 | 중요여부 | 코어수용서비스 | 코어수용서비스상세 | 수용서비스범위 | 영향고객수 | 연계회선번호 | 가입자번호 | 단선(불량)여부 | 직결공사번호 | Network명 | Network ID | 상위국설치장소명 | 상위국장비모델 | 상위국장비명 | 상위국TID | 상위국AID(port) | 하위국설치장소명 | 하위국장비모델 | 하위국장비명 | 하위국TID | 하위국AID(port)
Unit#1
1 | 1 | 운영중(OK) | 10312026 | 1 | 인천간석사옥/인천종합국사(1층)~인천종합국사_111016/111026_1_0_0_[8820Y091]_2:8RN [인천종합국사_111016_1_0_0_[8820Y091]_2:8RN] | N |  | 홈/기업 | FTTH 1차 RN | 140807609 | 1 | [6 empty] | 인천간석사옥/인천종합국사(1층) | V8500 | H_JongHab-V8500-11-SME | H_JongHab-V8500-11-SME | 6 | 인천종합국사_111016/111026_1_0_0_[8820Y091]_2:8RN | RN 2:8 | 인천종합MS/B11-7/2_8/2[8820Y091]_2:8RN | 인천종합_211072/211082_1_0_0_[8820Y091]_2:8RN | I_P1
1 | 2 | 운영중(OK) | 10312027 | 2 | 인천간석사옥/인천종합국사(1층)~인천종합국사_111016/111026_1_0_0_[8820Y091]_2:8RN [인천종합국사_111026_1_0_0_[8820Y091]_2:8RN] | N |  | 홈/기업 | FTTH 1차 RN | 140807609 | 1 | [6 empty] | 인천간석사옥/인천종합국사(1층) | V8500 | H_JongHab-V8500-11-SME | H_JongHab-V8500-11-SME | 6 | 인천종합국사_111016/111026_1_0_0_[8820Y091]_2:8RN | RN 2:8 | 인천종합MS/B11-7/2_8/2[8820Y091]_2:8RN | 인천종합_211072/211082_1_0_0_[8820Y091]_2:8RN | I_P2
1 | 3 | 운영중(OK) | 10312461 | 3 | 인천종합국사_111016/111026_1_0_0_[8820Y091]_2:8RN~인천종합국사_111016/111026_1_0_1_[8820W122] 1:4RN_SP1 [인천종합국사_111016/111026_1_0_1_[8820W122] 1:4RN_SP1] | N |  | 홈/기업 | FTTH 2/3차 RN | 140807609 | [7 empty] | 인천종합국사_111016/111026_1_0_0_[8820Y091]_2:8RN | RN 2:8 | 인천종합MS/B11-7/2_8/2[8820Y091]_2:8RN | 인천종합_211072/211082_1_0_0_[8820Y091]_2:8RN | M_P1 | 인천종합국사_111016/111026_1_0_1_[8820W122] 1:4RN_SP1 | RN 1:4 | 인천종합MS/B11-7/2_8/2[8820W122] 1:4RN_SP1 | 인천종합MS/B11-7/2_8/2[8820W122] 1:4RN_SP1 | I_P1
1 | 4 | 운영중(OK) | 10312468 | 4 | 인천종합국사_111016/111026_1_0_0_[8820Y091]_2:8RN~인천종합국사_111016/111026_1_0_2_[8820W442] 1:4RN_SP2 [인천종합국사_111016/111026_1_0_2_[8820W442] 1:4RN_SP2] | N |  | 홈/기업 | FTTH 2/3차 RN | 140807609 | [7 empty] | 인천종합국사_111016/111026_1_0_0_[8820Y091]_2:8RN | RN 2:8 | 인천종합MS/B11-7/2_8/2[8820Y091]_2:8RN | 인천종합_211072/211082_1_0_0_[8820Y091]_2:8RN | M_P2 | 인천종합국사_111016/111026_1_0_2_[8820W442] 1:4RN_SP2 | RN 1:4 | 인천종합MS/B11-7/2_8/2[8820W442] 1:4RN_SP2 | 인천종합MS/B11-7/2_8/2[8820W442] 1:4RN_SP2 | I_P1
1 | 5 | 운영중(OK) | 10312483 | 5 | 인천종합국사_111016/111026_1_0_0_[8820Y091]_2:8RN~인천종합국사_111016/111026_1_0_3_[8820W984] 1:4RN_SP3 [인천종합국사_111016/111026_1_0_3_[8820W984] 1:4RN_SP3] | N |  | 홈/기업 | FTTH 2/3차 RN | 140807609 | 1 | [6 empty] | 인천종합국사_111016/111026_1_0_0_[8820Y091]_2:8RN | RN 2:8 | 인천종합MS/B11-7/2_8/2[8820Y091]_2:8RN | 인천종합_211072/211082_1_0_0_[8820Y091]_2:8RN | M_P3 | 인천종합국사_111016/111026_1_0_3_[8820W984] 1:4RN_SP3 | RN 1:4 | 인천종합MS/B11-7/2_8/2[8820W984] 1:4RN_SP3 | 인천종합_211072_1_0_3_[8820W984] 1:4RN_SP3 | I_P1
1 | 6 | 운영중(OK) | 10312665 | 6 | 인천종합국사_111016/111026_1_0_0_[8820Y091]_2:8RN~인천종합국사_111016/111026_1_0_4_[8820W332] 1:4RN_SP4 [인천종합국사_111016/111026_1_0_4_[8820W332] 1:4RN_SP4] | N |  | 홈/기업 | FTTH 2/3차 RN | 140807609 | [7 empty] | 인천종합국사_111016/111026_1_0_0_[8820Y091]_2:8RN | RN 2:8 | 인천종합MS/B11-7/2_8/2[8820Y091]_2:8RN | 인천종합_211072/211082_1_0_0_[8820Y091]_2:8RN | M_P4 | 인천종합국사_111016/111026_1_0_4_[8820W332] 1:4RN_SP4 | RN 1:4 | 인천종합MS/B11-7/2_8/2[8820W332] 1:4RN_SP4 | 인천종합MS/B11-7/2_8/2[8820W332] 1:4RN_SP4 | I_P1
Unit#2
2 | 7 | 운영중(OK) | 10312684 | 7 | 인천종합국사_111016/111026_1_0_0_[8820Y091]_2:8RN~인천종합국사_111016/111026_1_0_5_[8820Q242] 1:4RN_SP5 [인천종합국사_111016/111026_1_0_5_[8820Q242] 1:4RN_SP5] | N |  | 홈/기업 | FTTH 2/3차 RN | 140807609 | [7 empty] | 인천종합국사_111016/111026_1_0_0_[8820Y091]_2:8RN | RN 2:8 | 인천종합MS/B11-7/2_8/2[8820Y091]_2:8RN | 인천종합_211072/211082_1_0_0_[8820Y091]_2:8RN | M_P5 | 인천종합국사_111016/111026_1_0_5_[8820Q242] 1:4RN_SP5 | RN 1:4 | 인천종합MS/B11-7/2_8/2[8820Q242] 1:4RN_SP5 | 인천종합MS/B11-7/2_8/2[8820Q242] 1:4RN_SP5 | I_P1
2 | 8 |  | (연결) | 8 | ~ | N
2 | 9 |  |  | 9 |  | N
2 | 10 |  |  | 10 |  | N
2 | 11 |  |  | 11 |  | N
2 | 12 | 운영중(OK) | 11145933 | 12 | 인천종합국사_111016/111026_1_0_0_[8820Y091]_2:8RN~인천종합국사_111016/111026_1_0_7_[8820Z432]1:4RN-SP7 [인천종합국사_111016/111026_1_0_7_[8820Z432]1:4RN-SP7] | N |  | 홈/기업 | FTTH 2/3차 RN | 140807609 | [7 empty] | 인천종합국사_111016/111026_1_0_0_[8820Y091]_2:8RN | RN 2:8 | 인천종합MS/B11-7/2_8/2[8820Y091]_2:8RN | 인천종합_211072/211082_1_0_0_[8820Y091]_2:8RN | M_P7 | 인천종합국사_111016/111026_1_0_7_[8820Z432]1:4RN-SP7 | RN 1:4 | 인천종합MS/B11-7/2_8/2[8820Z432]1:4RN-SP7 | 인천종합MS/B11-7/2_8/2[8820Z432]1:4RN-SP7 | I_P1

## D-36-1
광케이블 선번장
선로ID | 100001229555 |  | 선로명 |  | [8820Y091]~만수국사 MS/B12-02-1[8820Y091]-남동구청 CCTV용 | 규격 | 36C | N/W구분 | 가입자선로
시점 | 8820Y091 |  |  |  |  | LOT No. | 무지 | 자산번호
종점 | 만수국사 MS/B12-02-1[8820Y091]-남동구청 CCTV용 |  |  |  |  | 자재코드 | 807568 | 자재명 | 광케이블,36C,일반
UNIT | 선번 | 구성상태 | 코어ID | 선번 | 코어명 | 광선로감시여부 | 중요여부 | 코어수용서비스 | 코어수용서비스상세 | 수용서비스범위 | 영향고객수 | 연계회선번호 | 가입자번호 | 단선(불량)여부 | 직결공사번호 | Network명 | Network ID | 상위국설치장소명 | 상위국장비모델 | 상위국장비명 | 상위국TID | 상위국AID(port) | 하위국설치장소명 | 하위국장비모델 | 하위국장비명 | 하위국TID | 하위국AID(port)
Unit#1
1 | 1 | 운영중(OK) | 8423628 | 1 | 인천만수국사_3층[INMS]/통신실(뱅크)~인천만수_112033/112043_1_0_0[8820Y091]남동구청 CCTV용 2:16RN_FULL [인천만수_112033_1_0_0[8820Y091]남동구청 CCTV용 2:16RN] | N |  | 홈/기업 | FTTH 1차 RN |  | 14 | [6 empty] | 인천만수국사_3층[INMS]/통신실(뱅크) | V8500 | ManSU-V8500-9-CCTV | ManSU-V8500-9-CCTV | 3 | 인천만수_112033/112043_1_0_0[8820Y091]남동구청 CCTV용 2:16RN_FULL | RN 2:16 | 만수국사 MS/B12-02-1[8820Y091]-남동구청 CCTV용 | 인천만수_112033/112043_1_0_0[8820Y091]남동구청 CCTV용 2:16RN_1층_RN 2:16_new | I_P1
1 | 2 | 운영중(OK) | 8423629 | 2 | 인천만수국사_3층[INMS]/통신실(뱅크)~인천만수_112033/112043_1_0_0[8820Y091]남동구청 CCTV용 2:16RN_FULL [인천만수_112043_1_0_0[8820Y091]남동구청 CCTV용 2:16RN] | N |  | 홈/기업 | FTTH 1차 RN |  | 14 | [6 empty] | 인천만수국사_3층[INMS]/통신실(뱅크) | V8500 | ManSU-V8500-9-CCTV | ManSU-V8500-9-CCTV | 3 | 인천만수_112033/112043_1_0_0[8820Y091]남동구청 CCTV용 2:16RN_FULL | RN 2:16 | 만수국사 MS/B12-02-1[8820Y091]-남동구청 CCTV용 | 인천만수_112033/112043_1_0_0[8820Y091]남동구청 CCTV용 2:16RN_1층_RN 2:16_new | I_P2
1 | 3 |  |  | 3 |  | N
1 | 4 | 운영중(OK) | 8405711 | 4 | 인천만수_112033/112043_1_0_0[8820Y091]남동구청 CCTV용 2:16RN_FULL~500056429534_남동구청(인천새말초등학교) CCTV 1층 안내실(숙직실) 내부 [500056429534_남동구청(인천새말초등학교)] | N |  | 기타 | 기타 |  |  |  | 500056429534 |  |  |  |  | 인천만수_112033/112043_1_0_0[8820Y091]남동구청 CCTV용 2:16RN_FULL | RN 2:16 | 만수국사 MS/B12-02-1[8820Y091]-남동구청 CCTV용 | 인천만수_112033/112043_1_0_0[8820Y091]남동구청 CCTV용 2:16RN_1층_RN 2:16_new | M_P4 | 500056429534_남동구청(인천새말초등학교) CCTV 1층 안내실(숙직실) 내부 | H630B | SP-4_500056429534_남동구청(인천새말초등학교) | SP-4_500056429534_남동구청(인천새말초등학교) | pon1
1 | 5 | 운영중(OK) | 8421423 | 5 | 인천만수_112033/112043_1_0_0[8820Y091]남동구청 CCTV용 2:16RN_FULL~500056513082_남동구청(인천조동초등학교) [500056513082_남동구청(인천조동초등학교)] | N |  | 기타 | 기타 |  |  |  | 500056513082 |  |  |  |  | 인천만수_112033/112043_1_0_0[8820Y091]남동구청 CCTV용 2:16RN_FULL | RN 2:16 | 만수국사 MS/B12-02-1[8820Y091]-남동구청 CCTV용 | 인천만수_112033/112043_1_0_0[8820Y091]남동구청 CCTV용 2:16RN_1층_RN 2:16_new | M_P1 | 500056513082_남동구청(인천조동초등학교) | 다산_1기가_ONT | SP-1_500056513082_남동구청(인천조동초등학교) | SP-1_500056513082_남동구청(인천조동초등학교) | pon1
1 | 6 | 운영중(OK) | 3063381611 | 6 | 인천만수_112033/112043_1_0_0[8820Y091]남동구청 CCTV용 2:16RN_FULL~인천만수_105041_1_1_0_8820W051_1-8:4 가공형+인천만수_112033/112043_1_0_10_8820W051_1:4C 남동구청 CCTV용 [인천만수_112033/112043_1_0_10_8820W051_1:4C 남동구청 CCTV용] | N |  | 홈/기업 | FTTH 2/3차 RN |  |  |  | 500094328666 |  |  |  |  | 인천만수_112033/112043_1_0_0[8820Y091]남동구청 CCTV용 2:16RN_FULL | RN 2:16 | 만수국사 MS/B12-02-1[8820Y091]-남동구청 CCTV용 | 인천만수_112033/112043_1_0_0[8820Y091]남동구청 CCTV용 2:16RN_1층_RN 2:16_new | M_P10 | 인천만수_105041_1_1_0_8820W051_1-8:4 가공형+인천만수_112033/112043_1_0_10_8820W051_1:4C 남동구청 CCTV용 | RN 1:4_new |  | 인천만수_112033/112043_1_0_10_8820W051_1:4C 남동구청 CCTV용_전주_RN 1:4_new | I_P1
Unit#2
2 | 7 | 운영중(OK) | 8405713 | 7 | 인천만수_112033/112043_1_0_0[8820Y091]남동구청 CCTV용 2:16RN_FULL~500056651800_남동구청(인천인수초등학교) [500056651800_남동구청(인천인수초등학교)] | N |  | 기타 | 기타 |  |  |  | 500056651800 |  |  |  |  | 인천만수_112033/112043_1_0_0[8820Y091]남동구청 CCTV용 2:16RN_FULL | RN 2:16 | 만수국사 MS/B12-02-1[8820Y091]-남동구청 CCTV용 | 인천만수_112033/112043_1_0_0[8820Y091]남동구청 CCTV용 2:16RN_1층_RN 2:16_new | M_P3 | 500056651800_남동구청(인천인수초등학교) | 다산_1기가_ONT | SP-3_500056651800_남동구청(인천인수초등학교) | SP-3_500056651800_남동구청(인천인수초등학교) | pon1
2 | 8 | 운영중(OK) | 8462182 | 8 | 인천만수_112033/112043_1_0_0[8820Y091]남동구청 CCTV용 2:16RN_FULL~500058229499_남동구청(인수초등학교) [500058229499_남동구청(인수초등학교)] | N |  | 기타 | 기타 |  |  |  | 500058229499 |  |  |  |  | 인천만수_112033/112043_1_0_0[8820Y091]남동구청 CCTV용 2:16RN_FULL | RN 2:16 | 만수국사 MS/B12-02-1[8820Y091]-남동구청 CCTV용 | 인천만수_112033/112043_1_0_0[8820Y091]남동구청 CCTV용 2:16RN_1층_RN 2:16_new | M_P6 | 500058229499_남동구청(인수초등학교) | H670G | SP-6_500058229499_남동구청(인수초등학교) | SP-6_500058229499_남동구청(인수초등학교) | pon1
2 | 9 | 운영중(OK) | 3062888070 | 9 | 인천만수_105048_1_0_0_8820W004_1-2-8:4 가공형~인천만수_105048_1_0_4_101-20 옥상_1:4 종단형 [인천만수_105048_1_0_4_101-20 옥상_1:4 종단형] | N |  | 홈/기업 | FTTH 2/3차 RN | 201063975 | 1 | [6 empty] | 인천만수_105048_1_0_0_8820W004_1-2-8:4 가공형 | RN 1-2-8:4 |  | 인천만수_105048_1_0_0_8820W004_RN 1-2-8:4 | S_P4 | 인천만수_105048_1_0_4_101-20 옥상_1:4 종단형 | RN 1:4 |  | 인천만수_105048_1_0_4_101-20 옥상_1:4 종단형_옥상_RN 1:4 | I_P1
2 | 10 | 운영중(OK) | 3063661255 | 10 | 인천만수_105048_1_0_0_8820W004_1-2-8:4 가공형~인천만수_105048_1_0_5_101-24 옥상_1:4 종단형 [인천만수_105048_1_0_5_101-24 옥상_1:4 종단형] | N |  | 홈/기업 | FTTH 2/3차 RN | 201063975 | 1 | [6 empty] | 인천만수_105048_1_0_0_8820W004_1-2-8:4 가공형 | RN 1-2-8:4 |  | 인천만수_105048_1_0_0_8820W004_RN 1-2-8:4 | S_P5 | 인천만수_105048_1_0_5_101-24 옥상_1:4 종단형 | RN 1:4_new |  | 인천만수_105048_1_0_5_101-24 옥상_1:4 종단형_옥상_RN 1:4_new | I_P1
2 | 11 |  |  | 11 |  | N
2 | 12 |  |  | 12 |  | N
Unit#3
3 | 13 | 운영중(OK) | 9605650 | 13 | 인천만수_112033/112043_1_0_0[8820Y091]남동구청 CCTV용 2:16RN_FULL~이설후_500094328667_남동구청(만수동72-47) [500094328667_남동구청(만수동72-47)] | N |  | 기타 | 기타 |  |  |  | 500094328667 |  |  |  |  | 인천만수_112033/112043_1_0_0[8820Y091]남동구청 CCTV용 2:16RN_FULL | RN 2:16 | 만수국사 MS/B12-02-1[8820Y091]-남동구청 CCTV용 | 인천만수_112033/112043_1_0_0[8820Y091]남동구청 CCTV용 2:16RN_1층_RN 2:16_new | M_P12 | 이설후_500094328667_남동구청(만수동72-47) | H670G | SP-12_500094328667_남동구청(만수동72-48) | SP-12_500094328667_남동구청(만수동72-48) | pon1
3 | 14 |  |  | 14 |  | N
3 | 15 | 운영중(OK) | 9653070 | 15 | 인천만수국사_3층[INMS]/통신실(뱅크)~인천만수_209011_1_0_0_8820W191_1-2-8:4 FULL [인천만수_209011_1_0_0_8820W191_1-2-8:4 FULL] | N |  | 홈/기업 | FTTH 1차 RN | 140749154 | 56 | [6 empty] | 인천만수국사_3층[INMS]/통신실(뱅크) | V5724G | H_MANSU-V5724-9-TPS+FTTH | 만수국사_V5724#9-TPS | 1 | 인천만수_209011_1_0_0_8820W191_1-2-8:4 FULL | RN 1-2-8:4 | [C]만수국사#9-1-1-A-1_8820W191_1-2-8:4 | 인천만수_209011_1_0_0_8820W191_1-2-8:4 FULL | I_P1
3 | 16 |  |  | 16 |  | N
3 | 17 |  |  | 17 |  | N
3 | 18 |  |  | 18 |  | N
Unit#4
4 | 19 | 운영중(OK) | 8405660 | 19 | 인천만수_112033/112043_1_0_0[8820Y091]남동구청 CCTV용 2:16RN_FULL~500056651792_남동구청(인천만수북초등학교) [500056651792_남동구청(인천만수북초등학교)] | N |  | 기타 | 기타 |  |  |  | 500056651792 |  |  |  |  | 인천만수_112033/112043_1_0_0[8820Y091]남동구청 CCTV용 2:16RN_FULL | RN 2:16 | 만수국사 MS/B12-02-1[8820Y091]-남동구청 CCTV용 | 인천만수_112033/112043_1_0_0[8820Y091]남동구청 CCTV용 2:16RN_1층_RN 2:16_new | M_P2 | 500056651792_남동구청(인천만수북초등학교) | H670G | SP-2_500056651792_남동구청(인천만수북초등학교) | SP-2_500056651792_남동구청(인천만수북초등학교) | pon1
4 | 20 | 운영중(OK) | 10078766 | 20 | 인천만수_209011_1_0_0_8820W191_1-2-8:4 FULL~만수동 867-1 해나루팰리스 지하1층 통신실 [1291262835_해나루] | N |  | 홈 | 광랜트렁크 | 1291262835 | 10 | [6 empty] | 인천만수_209011_1_0_0_8820W191_1-2-8:4 FULL | RN 1-2-8:4 | [C]만수국사#9-1-1-A-1_8820W191_1-2-8:4 | 인천만수_209011_1_0_0_8820W191_1-2-8:4 FULL | S_P8 | 만수동 867-1 해나루팰리스 지하1층 통신실 | V2724GB | 만수동 867-1 해나루팰리스 지하1층 통신실 | 만수동 867-1 해나루팰리스 지하1층 통신실 | 1
4 | 21 |  |  | 21 |  | N
4 | 22 | 운영중(OK) | 10704363 | 22 | 인천만수_112033/112043_1_0_0[8820Y091]남동구청 CCTV용 2:16RN_FULL~500142487861_남동구청(아단배드민턴장) [500142487861_남동구청(아단배드민턴장)] | N |  | 기타 | 기타 |  |  |  | 500142487861 |  |  |  |  | 인천만수_112033/112043_1_0_0[8820Y091]남동구청 CCTV용 2:16RN_FULL | RN 2:16 | 만수국사 MS/B12-02-1[8820Y091]-남동구청 CCTV용 | 인천만수_112033/112043_1_0_0[8820Y091]남동구청 CCTV용 2:16RN_1층_RN 2:16_new | M_P13 | 500142487861_남동구청(아단배드민턴장) | H670G | 500142487861_남동구청(아단배드민턴장) | 500142487861_남동구청(아단배드민턴장) | pon1
4 | 23 | (해지)구성중(ER) | 10199730 | 23 | 인천만수_209011_1_0_0_8820W191_1-2-8:4 FULL~500125568896_주식회사 대경컴퍼니_301호 [500125568896_주식회사 대경컴퍼니] | N |  | 기타 | 기타 | [8 empty] | 인천만수_209011_1_0_0_8820W191_1-2-8:4 FULL |  |  |  |  | 500125568896_주식회사 대경컴퍼니_301호
4 | 24 | 운영중(OK) | 10069773 | 24 | 인천만수_209011_1_0_0_8820W191_1-2-8:4 FULL~만수동 870-0 에이스타운 지하1층 기계실내 통신실 [1001237181_에이스타운] | N |  | 홈 | 광랜트렁크 | 1001237181 | 12 | [6 empty] | 인천만수_209011_1_0_0_8820W191_1-2-8:4 FULL | RN 1-2-8:4 | [C]만수국사#9-1-1-A-1_8820W191_1-2-8:4 | 인천만수_209011_1_0_0_8820W191_1-2-8:4 FULL | S_P7 | 만수동 870-0 에이스타운 지하1층 기계실내 통신실 | V2724GB | 만수동 870-0 에이스타운 지하1층 기계실내 통신실 | 만수동 870-0 에이스타운 지하1층 기계실내 통신실 | gi24
Unit#5
5 | 25 | 운영중(OK) | 8798749 | 25 | 인천만수_112033/112043_1_0_0[8820Y091]남동구청 CCTV용 2:16RN_FULL~500060925300_남동구청(만수근린공원) [500060925300_남동구청(만수근린공원)] | N |  | 기타 | 기타 |  |  |  | 500060925300 |  |  |  |  | 인천만수_112033/112043_1_0_0[8820Y091]남동구청 CCTV용 2:16RN_FULL | RN 2:16 | 만수국사 MS/B12-02-1[8820Y091]-남동구청 CCTV용 | 인천만수_112033/112043_1_0_0[8820Y091]남동구청 CCTV용 2:16RN_1층_RN 2:16_new | M_P7 | 500060925300_남동구청(만수근린공원) | 다산_1기가_ONT | SP-7_500060925300_남동구청(만수근린공원) | SP-7_500060925300_남동구청(만수근린공원) | pon1
5 | 26 | 운영중(OK) | 9056323 | 26 | 인천만수_112033/112043_1_0_0[8820Y091]남동구청 CCTV용 2:16RN_FULL~500069176393_남동구청(삼거리)_CCTV [500069176393_남동구청(삼거리)_CCTV] | N |  | 기타 | 기타 |  |  |  | 500069176393 |  |  |  |  | 인천만수_112033/112043_1_0_0[8820Y091]남동구청 CCTV용 2:16RN_FULL | RN 2:16 | 만수국사 MS/B12-02-1[8820Y091]-남동구청 CCTV용 | 인천만수_112033/112043_1_0_0[8820Y091]남동구청 CCTV용 2:16RN_1층_RN 2:16_new | M_P9 | 500069176393_남동구청(삼거리)_CCTV | H670G | SP-9_500069176393_남동구청(삼거리) | SP-9_500069176393_남동구청(삼거리) | pon1
5 | 27 | 운영중(OK) | 9082239 | 27 | 인천만수_112033/112043_1_0_0[8820Y091]남동구청 CCTV용 2:16RN_FULL~500069176389_남동구청(석원맨션 5동 앞)_cctv [500069176389_남동구청(석원맨션 5동 앞)_cctv] | N |  | 기타 | 기타 |  |  |  | 500069176389 |  |  |  |  | 인천만수_112033/112043_1_0_0[8820Y091]남동구청 CCTV용 2:16RN_FULL | RN 2:16 | 만수국사 MS/B12-02-1[8820Y091]-남동구청 CCTV용 | 인천만수_112033/112043_1_0_0[8820Y091]남동구청 CCTV용 2:16RN_1층_RN 2:16_new | M_P8 | 500069176389_남동구청(석원맨션 5동 앞)_cctv | H670G | SP-8_500069176389_남동구청(석원맨션 5동 앞) | SP-8_500069176389_남동구청(석원맨션 5동 앞) | pon1
5 | 28 | 운영중(OK) | 9539511 | 28 | 인천만수_112033/112043_1_0_0[8820Y091]남동구청 CCTV용 2:16RN_FULL~500094328665_남동구청(만수동971) [500094328665_남동구청(만수동971)] | N |  | 기타 | 기타 | [8 empty] | 인천만수_112033/112043_1_0_0[8820Y091]남동구청 CCTV용 2:16RN_FULL |  |  |  |  | 500094328665_남동구청(만수동971)
5 | 29 |  |  | 29 |  | N
5 | 30 |  |  | 30 |  | N
Unit#6
6 | 31 | 운영중(OK) | 8454073 | 31 | 인천만수_112033/112043_1_0_0[8820Y091]남동구청 CCTV용 2:16RN_FULL~500060925304_남동구청(향촌소공원) [500060925304_남동구청(향촌소공원)] | N |  | 기타 | 기타 |  |  |  | 500060925304 |  |  |  |  | 인천만수_112033/112043_1_0_0[8820Y091]남동구청 CCTV용 2:16RN_FULL | RN 2:16 | 만수국사 MS/B12-02-1[8820Y091]-남동구청 CCTV용 | 인천만수_112033/112043_1_0_0[8820Y091]남동구청 CCTV용 2:16RN_1층_RN 2:16_new | M_P5 | 500060925304_남동구청(향촌소공원) | H670G | SP-5_500060925304_남동구청(향촌소공원) | SP-5_500060925304_남동구청(향촌소공원) | pon1
6 | 32 | 운영중(OK) | 9653085 | 32 | 인천만수_209011_1_0_0_8820W191_1-2-8:4 FULL~인천만수_209011_1_1_0_8820Y591_1-8:4_FULL [인천만수_209011_1_1_0_8820Y591_1-8:4_FULL] | N |  | 홈/기업 | FTTH 2/3차 RN | 140749154 | 31 |  | 500116365613 |  |  |  |  | 인천만수_209011_1_0_0_8820W191_1-2-8:4 FULL | RN 1-2-8:4 | [C]만수국사#9-1-1-A-1_8820W191_1-2-8:4 | 인천만수_209011_1_0_0_8820W191_1-2-8:4 FULL | M_P2 | 인천만수_209011_1_1_0_8820Y591_1-8:4_FULL | RN 1-8:4 | [C]만수국사#9-1-1-B-1_8820Y591_1-8:4 | 인천만수_209011_1_1_0_8820Y591_1-8:4_FULL | I_P1
6 | 33 | 운영중(OK) | 9653077 | 33 | 인천만수_209011_1_0_0_8820W191_1-2-8:4 FULL~인천만수_209011_1_0_4_8820Y192_1:4 가공형 [인천만수_209011_1_0_4_8820Y192_1:4 가공형] | N |  | 홈/기업 | FTTH 2/3차 RN | 140749154 | 1 |  | 500253961747 |  |  |  |  | 인천만수_209011_1_0_0_8820W191_1-2-8:4 FULL | RN 1-2-8:4 | [C]만수국사#9-1-1-A-1_8820W191_1-2-8:4 | 인천만수_209011_1_0_0_8820W191_1-2-8:4 FULL | S_P4 | 인천만수_209011_1_0_4_8820Y192_1:4 가공형 | RN 1:4 | [C]만수국사#9-1-1-A-4_8820Y192_1:4 가공형 | 인천만수_209011_1_0_4_8820Y192_1:4 가공형 | I_P1
6 | 34 | 운영중(OK) | 11022787 | 34 | 인천만수_112033/112043_1_0_0[8820Y091]남동구청 CCTV용 2:16RN_FULL~500139646871_남동구청(만수동 71) [500139646871_남동구청(만수동 71)] | N |  | 기타 | 기타 |  |  |  | 500139646871 |  |  |  |  | 인천만수_112033/112043_1_0_0[8820Y091]남동구청 CCTV용 2:16RN_FULL | RN 2:16 | 만수국사 MS/B12-02-1[8820Y091]-남동구청 CCTV용 | 인천만수_112033/112043_1_0_0[8820Y091]남동구청 CCTV용 2:16RN_1층_RN 2:16_new | M_P14 | 500139646871_남동구청(만수동 71) | H670G | 500139646871_남동구청(만수동 71) | 500139646871_남동구청(만수동 71) | pon1
6 | 35 | 운영중(OK) | 10994909 | 35 | 인천만수_112033/112043_1_0_0[8820Y091]남동구청 CCTV용 2:16RN_FULL~500139646872_남동구청(만수동 882-2) [500139646872_남동구청(만수동 882-2)] | N |  | 기타 | 기타 |  |  |  | 500139646872 |  |  |  |  | 인천만수_112033/112043_1_0_0[8820Y091]남동구청 CCTV용 2:16RN_FULL | RN 2:16 | 만수국사 MS/B12-02-1[8820Y091]-남동구청 CCTV용 | 인천만수_112033/112043_1_0_0[8820Y091]남동구청 CCTV용 2:16RN_1층_RN 2:16_new | M_P15 | 500139646872_남동구청(만수동 882-2) | H670G | 500139646872_남동구청(만수동 882-2) | 500139646872_남동구청(만수동 882-2) | pon1
6 | 36 | 운영중(OK) | 3060971549 | 36 | 인천만수_112033/112043_1_0_0[8820Y091]남동구청 CCTV용 2:16RN_FULL~500223787895_남동구청 생활안전CCTV(간석동 920-17) [500223787895_남동구청 생활안전CCTV(간석동 920-17)] | N |  | 기타 | 기타 |  |  |  | 500223787895 |  |  |  |  | 인천만수_112033/112043_1_0_0[8820Y091]남동구청 CCTV용 2:16RN_FULL | RN 2:16 | 만수국사 MS/B12-02-1[8820Y091]-남동구청 CCTV용 | 인천만수_112033/112043_1_0_0[8820Y091]남동구청 CCTV용 2:16RN_1층_RN 2:16_new | M_P16 | 500223787895_남동구청 생활안전CCTV(간석동 920-17) | H670GA |  | Switch.6227103 | pon1